## TRV
[5 empty] | Allahindlus: | 0%
Tüüp | Toote kood | Kirjeldus | Pakend | Kaal, kg | Hind km-ta EUR
Radiaatori termostaadid ja termostaatventiilid
RA 2000 termostaadid
RA 2990 | 013G2990 | Sisseehitatud anduriga, 5 - 26 °C (RAL9016) | 60 | 0.16 | 24.05
RA 2992 | 013G2992 | Kauganduriga, kapillaar 2 m, 5 - 26 °C | 45 | 0.23 | 35.95
RA 2920 | 013G2920 | Lõhkumiskindel, sisseehitatud anduriga, 5 - 26 °C | 48 | 0.17 | 38.25
RA 2922 | 013G2922 | Lõhkumiskindel, kauganduriga, kapillaar 2 m, 5 - 26 °C | 45 | 0.23 | 43.9
RA 2970 | 013G2970 | Sisseehitatud anduriga, 5 - 21 °C | 60 | 0.162 | 22.95
RA 2977 | 013G2977 | Sisseehitatud anduriga, 5 - 23 °C | 60 | 0.164 | 22.95
RA 5062 | 013G5062 | Kaugreguleerimiselemendiga, kapillaar 2 m, 8 - 26 °C | 24 | 0.26 | 71.45
RA 5065 | 013G5065 | Kaugreguleerimiselemendiga, kapillaar 5 m, 8 - 26 °C | 24 | 0.27 | 87.9
RA 5068 | 013G5068 | Kaugreguleerimiselemendiga, kapillaar 8 m, 8 - 26 °C | 24 | 0.29 | 102.6
RAW termostaadid, vedeliktäide
RAW 5010 | 013G5010 | Sisseehitatud anduriga, 8 - 28 °C | 60 | 0.15 | 15.35
RAW 5012 | 013G5012 | Kauganduriga, kapillaar 2 m, 8 - 28 °C | 30 | 0.22 | 23.7
RAW 5116 | 013G5116 | Sisseehitatud anduriga, 16 - 28 °C | 60 | 0.15 | 15.35
RAW-K 5030 | 013G5030 | Mitte-Danfossi ventiilidele, sisseehitatud andur, 8 - 28 °C | 60 | 0.15 | 15.35
RAW-K 5032 | 013G5032 | Mitte-Danfossi ventiilidele, kaugandur, kapillaar 2 m, 8 - 28 °C | 30 | 0.22 | 23.9
RAW-K 5136 | 013G5136 | Sisseehitatud anduriga, 16 - 28 °C | 60 | 0.15 | 15.35
RAS-C | 013G5016 | Sisseehitatud anduriga, 8 - 28 °C | 60 | 0.152 | 15.35
RA/RTD hooldustermostaadid (gaastäitega) sobivad RTD ventiilidele
RA 2945 | 013G2945 | Sisseehitatud anduriga, 5 - 26 °C (RAL9016) | 60 | 0.14 | 21.45
RA 2946 | 013G2946 | Sisseehitatud anduriga, 16 - 26 °C (RAL9016) | 60 | 0.14 | 21.45
RAW/RTD hooldustermostaadid (vedeliktäitega) sobivad RTD ventiilidele
RAW 5215 | 013G5215 | Sisseehitatud anduriga, 8 - 28 °C (RAL9016) | 60 | 0.146 | 16.85
RAW 5216 | 013G5216 | Sisseehitatud anduriga, 16 - 28 °C (RAL9016) | 60 | 0.146 | 16.85
RA-N ventiilid kahetorusüsteemile, eelseadega
RA-N 10 | 013G0011 | Nurkne DN 10/kvs 0,65 | 90 | 0.21 | 14.05
RA-N 10 | 013G0012 | Sirge DN 10/kvs 0,65 | 90 | 0.21 | 14.05
RA-N 15 | 013G0013 | Nurkne DN 15/kvs 0,90 | 75 | 0.25 | 16
RA-N 15 | 013G0014 | Sirge DN 15/kvs 0,90 | 75 | 0.26 | 16
RA-N 15 UK | 013G0153 | UK nurk DN 15/kvs 0,90 | 75 | 0.31 | 15.6
RA-N 20 | 013G0015 | Nurkne DN 20/kvs 1,40 | 36 | 0.386 | 19.8
RA-N 20 | 013G0016 | Sirge DN 20/kvs 1,40 | 36 | 0.41 | 19.8
RA-N 20 UK | 013G0155 | UK nurk DN 20/kvs 1,40 | 56 | 0.44 | 20.9
RA-N 25 | 013G0037 | Nurkne DN 25/kvs 1,40 | 30 | 0.61 | 40.7
RA-N 25 | 013G0038 | Sirge DN 25/kvs 1,40 | 30 | 0.7 | 40.7
RA-G ventiilid ühetorusüsteemile, eelseadeta
RA-G 15 | 013G1675 | Sirge DN 15/kvs 0,51-1,63 | 60 | 0.309 | 22.9
RA-G 15 | 013G1676 | Nurkne DN 15/kvs 0,54-2,06 | 75 | 0.283 | 22.95
RA-G 20 | 013G1677 | Sirge DN 20/kvs 0,54-2,06 | 36 | 0.416 | 18.5
RA-G 20 | 013G1678 | Nurkne DN 20/kvs 0,57-2,20 | 36 | 0.405 | 18.5
RA-G 25 | 013G1679 | Sirge DN 25/kvs 0,57-2,27 | 30 | 0.648 | 29.1
RA-G 25 | 013G1680 | Nurkne DN 25/kvs 0,59-2,41 | 30 | 0.623 | 29.1
RA-DV dünaamiline ventiil (Dynamic Valve), eelseadega
RA-DV 10 | 013G7711 | Nurkne DN 10 / 25–135 l/h | 60 | 0.273 | 41.6
RA-DV 10 | 013G7712 | Sirge DN 10 / 25–135 l/h | 60 | 0.257 | 41.6
RA-DV 10 UK | 013G7709 | UK nurk DN 10 / 25–135 l/h | 75 | 0.194 | 41.6
RA-DV 10 parem | 013G7717 | Nurkne parem DN 10 / 25–135 l/h | 54 | 0.28 | 41.6
RA-DV 10 vasak | 013G7718 | Nurkne vasak DN 10 / 25–135 l/h | 54 | 0.28 | 41.6
RA-DV 15 | 013G7713 | Nurkne DN 15 /25–135 l/h | 36 | 0.325 | 43.7
RA-DV 15 | 013G7714 | Sirge DN 15 / 25–135 l/h | 60 | 0.301 | 43.7
RA-DV 15 UK | 013G7710 | UK nurk DN 15 / 25–135 l/h | 75 | 0.194 | 43.7
RA-DV 15 parem | 013G7719 | Nurkne parem DN 15 / 25–135 l/h | 54 | 0.344 | 43.7
RA-DV 15 vasak | 013G7720 | Nurkne vasak DN 15 / 25–135 l/h | 54 | 0.344 | 43.7
RA-DV 20 | 013G7715 | Nurkne DN 20 / 25–135 l/h |  | 0.207 | 45.89
RA-DV 20 | 013G7716 | Sirge DN 20 / 25–135 l/h |  | 0.194 | 45.89
RA termostaatide ja ventiilide lisavarustus
käsiratas | 013G5002 | RA ventiili käsiratas, plastik RAL9010 |  |  | 5.45
| 013G1237 | RA 2920/22 piirikud (30 tk) |  |  | 12.55
vargusevastane | 013G5245 | RA 2990/92 vargusevastane kaitse (20 tk), hind 1 tk |  |  | 0.4
skaala kate | 013G1672 | RA 2920/22 skaala kate (20 tk) |  |  | 1.75
| 013G1236 | tööriistakomplekt, kuuskant kruvikeeraja ja lukustusvarda võti |  |  | 9.4
nurgaadapter | 013G1360 | RA nurgaadapter M30x1,5 ventiilile |  |  | 18
adapter | 013G5190 | kompaktadapter RA 5062/65/68, RA 2000 ventiilidele |  |  | 5.7
adapter | 013G5194 | adapter RA 5062/65/68, M30x1,5 ventiilidele |  |  | 5.65
lukustusrõngas | 013G0294 | eelseade lukustusrõngas (30-kaupa) | pakk |  | 2.5
lukustustihvt | 013G5199 | RAW lukustustihvt (130 tk) | pakk |  | 0.05
RA sisuventiil | 013G7370 | RA-N sisuventiil (Termolux) | 40 | 0.094 | 13.3
RA sisuventiil | 013G7390 | RA-N sisuventiil (Rettig, Purmo) | 40 | 0.094 | 13.3
RA sisuventiil | 013G7380 | RA-N sisuventiil (Delta, Purmo) | 40 | 0.094 | 13.3
RTD-BR möödaviigu piirikud
RTD-BR 15/10 | 013L1915 | DN 15/10 kvs 6.80 |  |  | 8.25
RTD-BR 20/15 | 013L1916 | DN 20/15 kvs 15.1 |  |  | 10.65
RTD-CB tagasivoolupiirikud
RTD-CB 15 | 013L1925 | DN 15 kvs 4,54 |  |  | 18.85
RTD-CB 20 | 013L1926 | DN 20 kvs 8,06 |  |  | 23.45
RTD-CB 25 | 013L1927 | DN 25 kvs 17,00 |  |  | 34.3
Radiaatori sulgemiskraanid RLV-S (nikeldatud), tellimine karbi-kaupa
RLV-S 10 | 003L0121 | Nurkne DN 10/kvs 1,5 | 10 |  | 7.3
RLV-S 10 | 003L0122 | Sirge DN 10/kvs 1,5 | 10 |  | 7.3
RLV-S 15 | 003L0123 | Nurkne DN 15/kvs 2,2 | 10 |  | 7.6
RLV-S 15 | 003L0124 | Sirge DN 15/kvs 2,2 | 10 |  | 7.6
RLV-S 20 | 003L0125 | Nurkne DN 20/kvs 2,2 | 10 |  | 10.2
RLV-S 20 | 003L0126 | Sirge DN 20/kvs 2,2 | 8 |  | 10.2
RA-K ühenduskomplekt DN 15 kahetorusüsteemile
Komplektis: | 013G3363 | RA-K DN15 eelseadega ventiil |  |  | 18.5
| 013G3378 | toru H=650 mm, tellida 10-kaupa | 10 |  | 5.3
| 013G3367 | alumine jaotusventiil DN 20, sirge |  |  | 18.7
RA-KE ühenduskomplekt DN 15 ühetorusüsteemile
Komplektis: | 013G3362 | RA-KE DN15 eelseadega ventiil |  |  | 18.5
| 013G3378 | toru H=650 mm, tellida 10-kaupa | 10 |  | 5.3
| 013G3366 | alumine jaotusventiil DN 20, sirge |  |  | 18.7
RA-K ja RA-KE ühenduskomplektide lisavarustus
RA-KW | 013G3369 | RA-KW alumine jaotusventiil DN20, nurk |  |  | 18.7
RA-KE | 013G3368 | RA-KE alumine jaotusventiil DN20, nurk |  |  | 18.7
| 013G3377 | ühendustoru H=950 mm, tellida 10-kaupa |  |  | 9.75
H-ühendused radiaatori ühendamiseks alt (toru seinast või põrandast)
RLV-K | 003L0280 | Sirge 1- või 2-torusüsteemile G 1/2A x G 3/4A |  |  | 26
RLV-K | 003L0282 | Nurkne 1- või 2-torusüsteemile G 1/2A x G 3/4A |  |  | 26
RLV-KS | 003L0220 | Sirge 2-torusüsteemile G 1/2A x G 3/4A |  |  | 12.9
RLV-KS | 003L0222 | Nurkne 2-torusüsteemile G 1/2A x G 3/4A |  |  | 13.55
TVM-H termostaatilised segamisventiilid, väliskeere
TVM-H 20 | 003Z1120 | DN 20/kvs 1,9 30-70 °C | 25 | 0.61 | 67.85
TVM-H 25 | 003Z1127 | DN 25/kvs 3,0 30-70 °C | 25 | 0.8 | 83.8
Eksklusiivsed termostaadid ja ventiilid käterätikuivatitele ja radiaatoritele
RAX termostaadid
Valge/RAL 9016 | 013G6070 | RAX-termostaat, valge | 35 | 0.14 | 27.4
Must/RAL 9005 | 013G6075 | RAX -termostaat, must | 35 | 0.14 | 28.6
Kroom | 013G6170 | RAX-termostaat, kroom | 35 | 0.14 | 30.75
Inox | 013G6171 | RAX -termostaat, roostevaba teras | 35 | 0.14 | 39.3
RTX termostaat tagasivoolule
Valge/RAL 9016 | 013G6090 | RTX termostaat tagasivoolule, valge | 35 | 0.14 | 33.25
Kroom | 013G6190 | RTX termostaat tagasivoolule, kroom | 35 | 0.15 | 45.9
Inox | 013G6191 | RTX termostaat tagasivoolule, roostevaba teras | 35 | 0.15 | 55.35
RA-URX radiaatoriventiilid
Kroom, parem | 013G4030 | RA-URX ventiil, parempoolse ühendusega, kroom | 30 | 0.42 | 75.95
Kroom, vasak | 013G4031 | RA-URX ventiil, vasakpoolse ühendusega, kroom | 30 | 0.42 | 75.95
Valge/RAL 9016, parem | 013G4050 | RA-URX ventiil, parempoolse ühendusega, valge | 30 | 0.42 | 63.65
Valge/RAL 9016, vasak | 013G4051 | RA-URX ventiil, vasakpoolse ühendusega, valge | 30 | 0.42 | 63.65
Inox, parem | 013G4060 | RA-URX ventiil, parempoolse ühendusega, roostevaba teras | 30 | 0.42 | 90.1
Inox, vasak | 013G4061 | RA-URX ventiil, vasakpoolse ühendusega, roostevaba teras | 30 | 0.42 | 90.1
RA-NCX radiaatoriventiilid, kroomitud
RA-NCX 15 D | 013G4237 | DN 15/kvs 0.90 nurkne, seeria D | 75 | 0.26 | 27.6
RA-NCX 15 D | 013G4238 | DN 15/kvs 0.90 sirge, seeria D | 60 | 0.28 | 27.6
RA-NCX 15 | 013G4239 | DN 15/kvs 0.90 nurkne parempoolse ühendusega | 54 | 0.31 | 27.6
RA-NCX 15 | 013G4240 | DN 15/kvs 0.90 nurkne vasakpoolse ühendusega | 54 | 0.31 | 27.6
RA-NCX 15 F | 013G4247 | DN 15/kvs 0.90 nurkne, seeria F | 75 | 0.25 | 27.6
RA-NCX 15 F | 013G4248 | DN 15/kvs 0.90 sirge, seeria F | 75 | 0.26 | 27.6
RLV-X sulgemisventiilid
Kroom, parem | 013G4032 | RLV-X sulgemisventiilid, parempoolse ühendusega, kroom | 30 | 0.51 | 55.85
Kroom, vasak | 013G4033 | RLV-X sulgemisventiilid, vasakpoolse ühendusega, kroom | 30 | 0.5 | 55.85
Valge/RAL 9016, parem | 013G4052 | RLV-X sulgemisventiilid, parempoolse ühendusega, valge | 30 | 0.51 | 46.75
Valge/RAL 9016, vasak | 013G4053 | RLV-X sulgemisventiilid, vasakpoolse ühendusega, valge | 30 | 0.51 | 46.75
Inox, parem | 013G4062 | RLV-X sulgemisventiilid, parempoolse ühendusega, roostevaba teras | 30 | 0.51 | 66.35
Inox, vasak | 013G4063 | RLV-X sulgemisventiilid, vasakpoolse ühendusega, roostevaba teras | 30 | 0.51 | 66.35
RLV-CX sulgemisventiilid, kroomitud
RLV-CX | 003L0273 | RLV-CX nurkne | 80 | 0.24 | 20.95
RLV-CX | 003L0274 | RLV-CX sirge | 80 | 0.25 | 20.95
RAX komplektid
Kroom, parem | 013G4003 | Komplekt: RAX termostaat, ventiil parem, sulgventiil | 12 | 1.1 | 141.25
Kroom, vasak | 013G4004 | Komplekt: RAX termostaat, ventiil vasak, sulgventiil | 12 | 1.11 | 141.25
Valge/RAL 9016, parem | 013G4007 | Komplekt: RAX termostaat, ventiil parem, sulgventiil | 12 | 1.14 | 122.75
Valge/RAL 9016, vasak | 013G4008 | Komplekt: RAX termostaat, ventiil vasak, sulgventiil | 12 | 1.13 | 122.75
Inox, parem | 013G4009 | Komplekt: RAX termostaat, ventiil parem, sulgventiil | 12 | 1.13 | 165.75
Inox, vasak | 013G4010 | Komplekt: RAX termostaat, ventiil vasak, sulgventiil | 12 | 1.12 | 165.75
RTX komplektid
Kroom, parem | 013G4132 | Komplekt: RTX termostaat tagasivoolule, ventiil parem, sulgventiil | 12 | 1.13 | 167.85
Kroom, vasak | 013G4133 | Komplekt: RTX termostaat tagasivoolule, ventiil vasak, sulgventiil | 12 | 1.13 | 167.85
Valge/RAL 9016, parem | 013G4136 | Komplekt: RTX termostaat tagasivoolule, ventiil parem, sulgventiil | 12 | 1.11 | 136.75
Valge/RAL 9016, vasak | 013G4137 | Komplekt: RTX termostaat tagasivoolule, ventiil vasak, sulgventiil | 12 | 1.12 | 136.75
Inox, parem | 013G4138 | Komplekt: RTX termostaat tagasivoolule, ventiil parem, sulgventiil | 12 | 1.12 | 184.5
Inox, vasak | 013G4139 | Komplekt: RTX termostaat tagasivoolule, ventiil vasak, sulgventiil | 12 | 1.13 | 184.5
Surveliitmikud
Surveliitmikud vask (Cu) ja pehmetele terastorudele
Komplektis on tihendusrõngas ja ühendusmutter | 013G4100 | G 3/8” A x Ø 10 | 10 |  | 5.45
| 013G4102 | G 3/8” A x Ø 12 | 10 |  | 5.45
| 013G4108 | G 1/2” A x Ø 8 | 10 |  | 5.45
| 013G4110 | G 1/2” A x Ø 10 | 10 |  | 5.45
| 013G4112 | G 1/2” A x Ø 12 | 10 |  | 5.45
| 013G4114 | G 1/2” A x Ø 14 | 10 |  | 5.45
| 013G4115 | G 1/2” A x Ø 15 | 10 |  | 5.45
| 013G4116 | G 1/2" A x Ø 16 | 10 |  | 5.45
| 013G4120 | G 3/4” x Ø 10 | 10 |  | 5.45
| 013G4122 | G 3/4” x Ø 12 | 10 |  | 6.9
| 013G4124 | G 3/4” x Ø 14 | 10 |  | 6.9
| 013G4125 | G 3/4” x Ø 15 | 10 |  | 6.9
| 013G4126 | G 3/4” x Ø 16 | 10 |  | 6.9
| 013G4128 | G 3/4” x Ø 18 | 10 |  | 6.9
Surveliitmikud PEX plasttorudele
Komplektis on tihendusrõngas, tugipuks ja ühendusmutter | 013G4152 | G 3/4" x Ø 12 x 2 | 10 |  | 8.3
| 013G4154 | G 3/4” x Ø 14 x 2 | 10 |  | 8.3
| 013G4155 | G 3/4” x Ø 15 x 2,5 | 10 |  | 8.3
| 013G4156 | G 3/4” x Ø 16 x 2 | 10 |  | 8.3
| 013G4158 | G 3/4” x Ø 18 x 2 | 10 |  | 10.6
| 013G4159 | G 3/4” x Ø 18 x 2,5 | 10 |  | 10.6
| 013G4160 | G 3/4” x Ø 20 x 2 | 10 |  | 10.6
Surveliitmikud Alupex torudele
Komplektis on tihendusrõngas ja ühendusmutter | 013G4186 | G 3/4”, Ø 16 x 2 | 10 |  | 9.15
| 013G4188 | G 3/4”, Ø 18 x 2 | 10 |  | 9.15
| 013G4190 | G 3/4”, Ø 20 x 2 | 10 |  | 9.15
living by Danfoss
living by Danfoss termostaadid
living eco | 014G0051 | living eco RA + K (M30x1,5) adapteritega | 18 | 0.258 | 56.15
living connect | 014G0002 | living connect RA + K (M30x1,5) adapteritega, juhtmevaba | 18 | 0.232 | 55.6
RA adapter | 014G0251 | adapter RA ventiilile paigaldammiseks |  |  | 3.45
K adapter | 014G0252 | adapter M30x1,5 ühendusega ventiilile paigaldammiseks |  |  | 3.3
RTD adapter | 014G0253 | adapter RTD ventiilile paigaldammiseks |  |  | 3.3
Danfoss Link™ süsteemi komponendid
keskkontroller | 014G0288 | Danfoss Link™ CC Wi-Fi keskkontroller süvistatava PSU toiteplokiga |  |  | 315
keskkontroller | 014G0289 | Danfoss Link™ CC Wi-Fi keskkontroller pinnapealse NSU toiteplokiga |  |  | 315
ruumiandur | 014G0158 | Danfoss Link™ RS ruumiandur |  |  | 65.3
põr.kütte juhtblokk | 014G0100 | Danfoss Link™ HC põrandakütte juhtimiskeskus, 10 väljundit |  |  | 252
põr.kütte juhtblokk | 014G0103 | Danfoss Link™ HC põrandakütte juhtimiskeskus, 5 väljundit |  |  | 202.45
põr. termostaat | 088L1905 | Danfoss Link™ FT põrandatermostaat, Elko ja Jussi |  |  | 57.6
| 014G0270 | Danfoss Link PR (pistikuga relee) |  | 0.205 | 50.4
| 014G0271 | Danfoss Link HR (peidetav relee) |  | 0.13 | 50.4
katla relee | 014G0272 | Danfoss Link™ BR katla relee |  |  | 61.95
toiteblokk BSU | 014G0262 | Danfoss Link™ CC keskkontrolleri patareitoitel toiteplokk BSU |  |  | 49.45
võimendi | 088U0230 | CF-RU signaalikordaja | 10 | 0.5 | 144.2

## Põrandaküte
[5 empty] | Allahindlus: | 0%
Tüüp | Toote kood | Kirjeldus | Pakend | Kaal, kg | Hind km-ta EUR | Hind km-ta EUR
Vesipõrandakütte reguleerimine
CF2+ juhtmevaba reguleerimissüsteemi juhtregulaator, 230 V, väljundpinge 24V
CF-MC | 088U0240 | CF2+ juhtregulaator, 10 väljundit |  |  | 392.95
CF-MC | 088U0245 | CF2+ juhtregulaator, 5 väljundit |  |  | 250.1
CF2+ juhtmevaba reguleerimissüsteemi ruumitermostaadid, 2 x 1,5 V Alkaline AA patareid
CF-RS | 088U0210 | CF-RS standard ruumitermostaat | 40 | 0.21 | 101
CF-RP | 088U0211 | CF-RP ruumitermostaat ühiskondlikele ruumidele | 40 | 0.21 | 137.6
CF-RD | 088U0214 | CF2+ displeiga ruumitermostaat |  |  | 117.65
CF-RF | 088U0215 | CF2+ infrapuna põrandaanduriga ruumitermostaat |  |  | 192.05
CF2+ juhtmevaba reguleerimissüsteemi lisavarustus
CF-RC | 088U0221 | CF2+ kaugjuhtimisseade |  |  | 151.75
CF-RU | 088U0230 | CF-RU võimendi laiendab juhtmevaba teabeedastust ruumitermostaadilt juhtregulaatorile | 10 | 0.5 | 144.2
CF-EA | 088U0250 | CF-EA väline antenn, 2 m kaabliga | 120 | 0.06 | 58.9
CF-WR | 088U0252 | CF2+ juhtmevaba relee |  |  | 74.8
CF-EC | 088U0255 | CF-EC väline kaabel 5m | 120 | 0.07 | 29.6
WT-x põrandakütte ruumitermostaadid, 230V (Basic Plus²)
WT-T | 088U0620 | WT-T ruumitermostaat , seadekettaga |  |  | 23.45
WT-D | 088U0622 | WT-D ruumitermostaat, displeiga |  |  | 43.4
WT-P | 088U0625 | WT-P ruumitermostaat, programmeeritav, displeiga |  |  | 53.55
FH-CWF | 088U0610 | FH-CWF põrandaandur |  |  | 8
FH-Wx ruumitermostaadid (põrandakütte elektrooniline reguleerimine), 3-sooneline kaabel
FH-WT 24 | 088H0022 | FH-WT standard ruumitermostaat 6 - 30 °C, 24V |  | 0.1 | 26.25
FH-WP | 088H0023 | FH-WP ruumitermostaat ühiskondlikele ruumidele, 24 V |  | 0.1 | 30.9
FH-WS | 088H0024 | FH-WS ruumitermostaat põrandaanduri võimalusega, 24 V |  | 0.1 | 30.4
FH-WF | 088H0025 | põrandakütteandur FH-WS/P |  | 0.048 | 16.8
FH ühenduskarbid (põrandakütte elektrooniline reguleerimine), toitepinge 230 V
FH-WC 230V | 088H0016 | FH ühenduskarp põrandaküttele, väljundpinge 230V, 8 väljundit |  | 0.813 | 100.95
FH-WC 24V | 088H0017 | FH ühenduskarp põrandaküttele, väljundpinge 24V, 10 väljundit |  | 1.542 | 128.4
FHF põrandakütte kollektorid
FHF-2 | 088U0502 | Põrandaküttekollektor 2+2 |  | 1.06 | 76.15
FHF-3 | 088U0503 | Põrandaküttekollektor 3+3 |  | 1.6 | 90.95
FHF-4 | 088U0504 | Põrandaküttekollektor 4+4 |  | 2.15 | 111.5
FHF-5 | 088U0505 | Põrandaküttekollektor 5+5 |  | 3 | 138.5
FHF-6 | 088U0506 | Põrandaküttekollektor 6+6 |  | 3.588 | 162.25
FHF-7 | 088U0507 | Põrandaküttekollektor 7+7 |  | 4.14 | 187.85
FHF-8 | 088U0508 | Põrandaküttekollektor 8+8 |  | 4.812 | 207.45
FHF-9 | 088U0509 | Põrandaküttekollektor 9+9 |  | 5.346 | 240
FHF-10 | 088U0510 | Põrandaküttekollektor 10+10 |  | 6.018 | 266.75
FHF-11 | 088U0511 | Põrandaküttekollektor 11+11 |  | 6.59 | 296.3
FHF-12 | 088U0512 | Põrandaküttekollektor 12+12 |  | 7.304 | 322.4
FHF-2F | 088U0522 | Põrandaküttekollektor 2+2 vooluhulga näidikuga |  | 1.324 | 84
FHF-3F | 088U0523 | Põrandaküttekollektor 3+3 vooluhulga näidikuga |  | 2.3 | 123.6
FHF-4F | 088U0524 | Põrandaküttekollektor 4+4 vooluhulga näidikuga |  | 3 | 164.8
FHF-5F | 088U0525 | Põrandaküttekollektor 5+5 vooluhulga näidikuga |  | 3.8 | 204.15
FHF-6F | 088U0526 | Põrandaküttekollektor 6+6 vooluhulga näidikuga |  | 3.801 | 246.65
FHF-7F | 088U0527 | Põrandaküttekollektor 7+7 vooluhulga näidikuga |  | 5.3 | 286.2
FHF-8F | 088U0528 | Põrandaküttekollektor 8+8 vooluhulga näidikuga |  | 6 | 328.7
FHF-9F | 088U0529 | Põrandaküttekollektor 9+9 vooluhulga näidikuga |  | 5.94 | 365.75
FHF-10F | 088U0530 | Põrandaküttekollektor 10+10 vooluhulga näidikuga |  | 6.75 | 407.95
FHF-11F | 088U0531 | Põrandaküttekollektor 11+11 vooluhulga näidikuga |  | 7.47 | 449.05
FHF-12F | 088U0532 | Põrandaküttekollektor 12+12 vooluhulga näidikuga |  | 8.1 | 491.65
FHF kollektorite lisavarustus
FHF-EA | 088U0785 | Otsatükk, automaatne õhutusventiil |  | 0.43 | 18.9
FHF-EM | 088U0786 | Otsatükk, manuaalne õhutusventiil |  | 0.34 | 14.55
FHF-E | 088U0582 | Otsakork, 2 tk |  | 0.114 | 7
FHF-C | 088U0583 | Ühendusliitmikud kollektorite omevahel ühendamiseks, 2 tk |  | 0.198 | 8
FHF-R | 088U0584 | Üleminekumutter 1" - 3/4", 2 tk |  | 0.132 | 4.85
FHF-MB | 088U0585 | Kinnitusklambrid, 2 tk |  | 0.622 | 10.7
FHF-BV | 088U0822 | Kuulkraanid, 2 tk |  | 1.253 | 43.3
FHD-T | 088U0029 | Termomeeter 0-60 °C, Ø35 mm |  | 0.028 | 10.85
FH-ST55 | 088U0301 | Põr.kütte segamissõlme ohutustermostaat 55°C, 230V |  |  | 90
TWA termohüdrauliline täiturmootor
TWA-A | 088H3110 | RA ühendus, 24 V a.c., NC (põr.küte) |  | 0.14 | 40.7
TWA-A | 088H3111 | RA ühendus, 24 V a.c., NO |  | 0.14 | 40.7
TWA-A | 088H3112 | RA ühendus, 230 V a.c., NC (põr.küte) |  | 0.14 | 40.7
TWA-A | 088H3113 | RA ühendus, 230 V a.c., NO |  | 0.14 | 40.7
TWA-A | 088H3114 | RA ühendus, 24 V a.c., NC/S (lõpulülitiga) |  | 0.14 | 50.25
TWA-K | 088H3140 | M30x1,5 ühendus, 24 V a.c., NC (põr.küte) |  | 0.146 | 40.7
TWA-K | 088H3141 | M30x1,5 ühendus, 24 V a.c., NO |  | 0.146 | 40.7
TWA-K | 088H3142 | M30x1,5 ühendus, 230 V a.c., NC (põr.küte) |  | 0.146 | 40.7
TWA-K | 088H3143 | M30x1,5 ühendus, 230 V a.c., NO |  | 0.146 | 40.7
TWA-D | 088H3150 | RTD ühendus 24V NC |  | 0.1562 | 40.7
TWA-D | 088H3151 | RTD ühendus 24V NO |  | 0.1562 | 40.7
TWA-D | 088H3152 | RTD ühendus 230V NC |  | 0.1562 | 40.7
TWA-D | 088H3153 | RTD ühendus 230V NO |  | 0.1562 | 40.7
FHM-Cx kompaktsed põrandakütte segamissõlmed
FHM-C5 | 088U0093 | segamissõlm: Grundfos UPS 15-40, FH-TC omajõuline termoregulaator, sisseehitatud tagasilöögiklapp, FHD-T termomeeter |  |  | 440
FHM-C1 | 088U0094 | segamissõlm: Grundfos UPM3, FH-TC omajõuline termoregulaator, sisseehitatud tagasilöögiklapp, FHD-T termomeeter |  |  | 650
FHM-C6 | 088U0096 | segamissõlm: Grundfos UPS 15-60, FH-TC omajõuline termoregulaator, sisseehitatud tagasilöögiklapp, FHD-T termomeeter |  |  | 460
FJVR tagasivoolu temperatuuri piiraja (termostaat ja ventiil)
Kasutamine: valveküte, põrandaküte, külmumiskaitse
FJVR | 003L1040 | Termostaat, seadepiirkond 10 - 50 °C, valge | 60 | 0.142 | 43.35
FJVR | 003L1070 | Termostaat, seadepiirkond 10 - 80 °C, valge | 60 | 0.142 | 43.35
FJVR kroom | 003L1072 | Termostaat, seadepiirkond 10 - 50 °C, kroom | 60 | 0.16 | 50.45
FJVR 10 | 003L1009 | Ventiil DN 10/kvs 0,27, nurkne, nikeldatud | 75 | 0.263 | 31.65
FJVR 10 | 003L1010 | Ventiil DN 10/kvs 0,27, sirge, nikeldatud | 75 | 0.243 | 31.65
FJVR 15 | 003L1013 | Ventiil DN 15/kvs 0,73, nurkne, nikeldatud | 75 | 0.29 | 33.8
FJVR 15 | 003L1014 | Ventiil DN 15/kvs 0,73, sirge, nikeldatud | 75 | 0.293 | 33.8
FHV omajõuline põrandakütte reguleerimine
FHV-R 20 | 003L1000 | Ventiil tagastuva vee temperatuuri reguleerimiseks
|  | DN 20/kvs 0.88, termostaadile FJVR. |  | 0.934 | 89.5
FHV-A 20 | 003L1001 | Ventiil pealevoolu temperatuuri reguleerimiseks
|  | DN 20/kvs 0,04-0,79, termostaadile RA. |  | 0.881 | 83.55
Termostaadid
RAVK | 013U8072 | RAVK termostaat 25 - 45 °C, kapillaar 2 m | 1 | 0.374 | 147.85
RAVK | 013U8073 | RAVK termostaat 25 - 45 °C, kapillaar 2 m, tööstuspakend | 24 |  | 147.85
FTC | 013G5081 | FTC põrandakütte termostaat 15 - 50 °C, kapillaar 2 m, RA-N ja RA-C ventiilidele |  |  | 54.7

## Ruumitermostaadid
|  |  | Allahindlus: | 0%
Tüüp | Toote kood | Kirjeldus | Hind km-ta EUR | Hind km-ta EUR
Ruumitermostaadid
RET1000 elektrooniline ruumitermostaat, seadekettaga, 5-30 °C
RET1000M | 087N6450 | Ruumitermostaat, toide 230V, väljund "pingevaba" (voltage-free) | 30
RET1000B | 087N6451 | Ruumitermostaat, patareitoide (2xAA), väljund "pingevaba" (voltage-free) | 30
RET1000MS | 087N6452 | Ruumitermostaat, toide 230V, väljund 230V | 30
RET2000 elektrooniline ruumitermostaat, displeiga, 5-30 °C
RET2000M | 087N6440 | Ruumitermostaat, toide 230V, väljund "pingevaba" (voltage-free) | 59
RET2000B | 087N6441 | Ruumitermostaat, patareitoide (2xAA), väljund "pingevaba" (voltage-free) | 59
RET2000MS | 087N6442 | Ruumitermostaat, toide 230V, väljund 230V | 59
RET2000B-RF | 087N6443 | Juhtmevaba ruumitermostaat, patareitoide (2xAA), väljund "pingevaba" (voltage-free). Vajalik RX1-S vastuvõtja. | 84
RET2000B-RF +RX1-S | 087N6444 | komplekt: RET2000B-RF ja RX1-S | 121
TPOne™ programmeeritavad ruumitermostaadid, displeiga, 5-35 °C, kauganduri võimalus
TPOne-B | 087N7851 | Ruumitermostaat, patareitoide (2xAA), väljund "pingevaba" (voltage-free) | 60.55
TPOne-M | 087N7852 | Ruumitermostaat, toide 230V, väljund "pingevaba" (voltage-free) | 64.65
TPOne-RF | 087N7853 | Juhtmevaba ruumitermostaat, patareitoide (2xAA), väljund "pingevaba" (voltage-free). Vajalik RX1-S vastuvõtja. | 95.05
TPOne-RF +RX1-S | 087N7854 | komplekt: TPOne-RF ja RX1-S | 132.05
Lisavarustus termostaatidele RET2000, TPOne
RX1-S | 087N7773 | Raadiovastuvõtja, 1 kanaliga, toide 230V, koos termostaatidega: RET2000B-RF, TPOne-RF | 117.6
TS3 | 087N6784 | Lisaandur (10K Ohm @25°C) kasutamiseks põrandakütte korral termostaadile TPOne | 12.85
TS2-A | 087N7748 | Valikuline õhutemperatuuriandur TPOne termostaadile | 12.2
GreenCon ruumitermostaadid, küte/jahutus, 5/2 päeva programm, 85~250V
RC-T2 | 193B0941 | GreenCon RC-T2 termostaat: ühe mootorventiili ja 3-kiiruselise ventilaatori juhtimine, 2-toru | 63.6
RC-T4 | 193B0942 | GreenCon RC-T4 termostaat: kahe mootorventiili ja 3-kiiruselise ventilaatori juhtimine, 4-toru | 67.8

## Tasakaalustus
[5 empty] | Allahindlus: | 0%
Tüüp | Toote kood | Kirjeldus | Pakend | Kaal, kg | Hind km-ta EUR
Käsiseadega tasakaalustusventiilid
LENO™ MSV-BD tasakaalustusventiilid, sisekeere
MSV-BD 15 LF | 003Z4000 | DN 15/kvs 2,5 LF | 9 | 0.847 | 59.1
MSV-BD 15 | 003Z4001 | DN 15/kvs 3,0 | 9 | 0.847 | 59.1
MSV-BD 20 | 003Z4002 | DN 20/kvs 6,6 | 9 | 0.918 | 67.35
MSV-BD 25 | 003Z4003 | DN 25/kvs 9,5 | 9 | 1.194 | 71.85
MSV-BD 32 | 003Z4004 | DN 32/kvs 18 | 6 | 1.876 | 112
MSV-BD 40 | 003Z4005 | DN 40/kvs 26 | 6 | 1.988 | 130.2
MSV-BD 50 | 003Z4006 | DN 50/kvs 40 | 6 | 2.6 | 159.7
LENO™ MSV-B tasakaalustusventiilid, sisekeere
MSV-B 15 LF | 003Z4030 | DN 15/kvs 2,5 LF | 9 | 0.847 | 51.65
MSV-B 15 | 003Z4031 | DN 15/kvs 3,0 | 9 | 0.847 | 51.65
MSV-B 20 | 003Z4032 | DN 20/kvs 6,6 | 9 | 0.918 | 58.95
MSV-B 25 | 003Z4033 | DN 25/kvs 9,5 | 9 | 1.194 | 62.9
LENO™ MSV-B/MSV-BD lisavarustus
| 003Z4096 | Tühjenduskraan 1/2" |  |  | 11.3
| 003Z4097 | Tühjenduskraan 3/4" |  |  | 26.85
| 003Z4652 | Käepide |  |  | 18.15
| 003Z4657 | Pikad mõõteniplid, 60 mm, 2 tk |  |  | 38.1
| 003Z4660 | Andmesedel ja rõngad, 10-kaupa |  |  | 4.25
| 003Z4662 | Standardsed mõõteniplid, 2 tk |  |  | 10.4
LENO™ MSV-S partnertventiilid, sisekeere
MSV-S 15 | 003Z4011 | DN 15/kvs 3,0 | 24 | 0.4 | 29.5
MSV-S 20 | 003Z4012 | DN 20/kvs 5,9 | 24 | 0.49 | 34.95
MSV-S 25 | 003Z4013 | DN 25/kvs 9,3 | 24 | 0.72 | 46.2
MSV-S 32 | 003Z4014 | DN 32/kvs 17,7 | 6 | 1.2 | 78.05
MSV-S 40 | 003Z4015 | DN 40/kvs 25,7 | 6 | 1.31 | 182.4
MSV-S 50 | 003Z4016 | DN 50/kvs 41,4 | 6 | 1.88 | 223.8
USV-I ventiilid, sisekeere
USV-I 15 | 003Z2131 | DN 15/kvs 1,6 | 18 | 0.31 | 39.35
USV-I 20 | 003Z2132 | DN 20/kvs 2,5 | 18 | 0.4 | 42.65
USV-I 25 | 003Z2133 | DN 25/kvs 4,0 | 12 | 0.67 | 57.7
USV-I 32 | 003Z2134 | DN 32/kvs 6,3 | 6 | 1.1 | 73.65
USV-I 40 | 003Z2135 | DN 40/kvs 10 | 6 | 1.22 | 96.9
MSV-F2 tasakaalustusventiilid koos mõõteniplitega, äärikutega, PN16
MSV-F2 65 | 003Z1062 | DN 65/kvs 93,4 |  | 19.64 | 385.3
MSV-F2 80 | 003Z1063 | DN 80/kvs 122,3 |  | 27.3 | 544.35
MSV-F2 100 | 003Z1064 | DN 100/kvs 200 |  | 33.6 | 785.3
MSV-F2 125 | 003Z1065 | DN 125/kvs 304,4 |  | 51.5 | 1068.55
MSV-F2 150 | 003Z1066 | DN 150/kvs 400,8 |  | 81.5 | 1391.55
MSV-F2 200 | 003Z1067 | DN 200/kvs 685,6 |  | 229.5 | 3018.95
MSV-F2 250 | 003Z1068 | DN 250/kvs 952,3 |  | 354 | 4317.4
MSV-F2 300 | 003Z1069 | DN 300/kvs 1380,2 |  | 490 | 7702.55
DN 300 küsimisel. PN25 küsimisel.
MSV-F2 lisavarustus
| 003Z0108 | sirge nippel, 2 tk |  |  | 20.15
| 003Z0104 | nõelniplid, 2 tk |  |  | 15.6
Automaatsed tasakaalustusventiilid
ASV-P tasakaalustusventiilid (seaderõhk 0.1 bar) PN16. Koos impulsstoru 1,5 m ja tühjenduskraaniga, tagasivoolule
ASV-P 15 | 003L7621 | DN 15/kvs 1,6, sisekeere | 16 | 0.710 | 93.85
ASV-P 20 | 003L7622 | DN 20/kvs 2,5, sisekeere | 8 | 1.046 | 110.9
ASV-P 25 | 003L7623 | DN 25/kvs 4,0, sisekeere | 6 | 1.893 | 143.95
ASV-P 32 | 003L7624 | DN 32/kvs 6,3, sisekeere | 4 | 3.353 | 210.05
ASV-P 40 | 003L7625 | DN 40/kvs 10, sisekeere | 4 | 3.452 | 228.75
ASV-PV tasakaalustusventiilid (seadevahemik 0,05 -0,25 bar) PN16 |  |  |  | 4th gen.
Koos EPP isolatsiooniga, sisaldab impulsstoru 1,5 m. Paigaldus tagasivoolule.
ASV-PV 15 | 003Z5601 | DN 15/kvs 1,6, sisekeere, 0.05-0.25 bar |  |  | 105.6
ASV-PV 20 | 003Z5602 | DN 20/kvs 2,5, sisekeere, 0.05-0.25 bar |  |  | 121.85
ASV-PV 25 | 003Z5603 | DN 25/kvs 4,0, sisekeere, 0.05-0.25 bar |  |  | 155.2
ASV-PV 32 | 003Z5604 | DN 32/kvs 6,3, sisekeere, 0.05-0.25 bar |  |  | 222.65
ASV-PV 40 | 003Z5605 | DN 40/kvs 10, sisekeere, 0.05-0.25 bar |  |  | 240.9
ASV-PV 50 | 003Z5606 | DN 50/kvs 16, sisekeere, 0.05-0.25 bar |  |  | 338.25
Märkus: väliskeermega ventiilid küsimisel. Seadevahemikuga 0,2-0,6 bar (ilma isolatsioonita) küsimisel.
ASV-PV tasakaalustusventiilid PN16 (impulsstoruga 2,5 m, adapteriga 003Z0691 ja niplitega imp.toru ühendamiseks)
ASV-PV 65 | 003Z0623 | DN 65/kvs 30, 0.20-0.40 bar, äärikud |  | 24 | 1235.25
ASV-PV 80 | 003Z0624 | DN 80/kvs 48, 0.20-0.40 bar, äärikud |  | 48 | 1477
ASV-PV 100 | 003Z0625 | DN 100/kvs 76, 0.20-0.40 bar, äärikud |  | 64.44 | 1879.65
ASV-PV 65 | 003Z0633 | DN 65/kvs 30, 0.35-0.75 bar, äärikud |  | 42 | 1235.25
ASV-PV 80 | 003Z0634 | DN 80/kvs 48, 0.35-0.75 bar, äärikud |  | 48.25 | 1477.05
ASV-PV 100 | 003Z0635 | DN 100/kvs 76, 0.35-0.75 bar, äärikud |  | 63 | 1882.3
ASV-PV 65 | 003Z0643 | DN 65/kvs 30, 0.60-1.00 bar, äärikud |  | 41.5 | 1482.3
ASV-PV 80 | 003Z0644 | DN 80/kvs 48, 0.60-1.00 bar, äärikud |  | 48 | 1772.4
ASV-PV 100 | 003Z0645 | DN 100/kvs 76, 0.60-1.00 bar, äärikud |  | 65 | 2255.65
ASV-M sulgventiil (mõõteniplitega) PN16. Kasutatakse koos ASV-P, -PV ventiilidega. Paigaldus pealevoolule.
ASV-M 15 | 003L7681 | DN 15/kvs 1,6, sisekeere | 16 | 0.34 | 48.2
ASV-M 20 | 003L7682 | DN 20/kvs 2,5, sisekeere | 8 | 0.49 | 59.15
ASV-M 25 | 003L7683 | DN 25/kvs 4,0, sisekeere | 6 | 0.85 | 69.95
ASV-M 32 | 003L7684 | DN 32/kvs 6,3, sisekeere | 4 | 1.4 | 107.65
ASV-M 40 | 003L7685 | DN 40/kvs 10, sisekeere | 4 | 1.5 | 129.05
Märkus: väliskeermega ventiilid küsimisel.
ASV-I sulg- ja mõõteventiil PN16. Kasutatakse koos ASV-PV ventiilidega, paigaldus pealevoolule.
ASV-I 15 | 003L7641 | DN 15/kvs 1,6, sisekeere | 16 | 0.34 | 53.75
ASV-I 20 | 003L7642 | DN 20/kvs 2,5, sisekeere | 8 | 0.48 | 64.6
ASV-I 25 | 003L7643 | DN 25/kvs 4,0, sisekeere | 6 | 0.85 | 75.25
ASV-I 32 | 003L7644 | DN 32/kvs 6,3, sisekeere | 4 | 1.4 | 113.05
ASV-I 40 | 003L7645 | DN 40/kvs 10, sisekeere | 4 | 1.5 | 134.5
ASV-I 50 | 003L7652 | DN 50/kvs 16, väliskeere | 6 | 1.984 | 177.95
Märkus: väliskeermega ventiilid küsimisel.
ASV-BD partnerventiil (sisseehitatud kuulkraan, pöörlev mõõtejaam ja EPP isolatsioon).
ASV-BD 15 | 003Z4041 | DN 15/kvs 3,0, sisekeere | 9 | 1.818 | 72.25
ASV-BD 20 | 003Z4042 | DN 20/kvs 6,0, sisekeere |  |  | 75.95
ASV-BD 25 | 003Z4043 | DN 25/kvs 9,5, sisekeere |  |  | 81.1
ASV-BD 32 | 003Z4044 | DN 32/kvs 6,3, sisekeere |  |  | 147.35
ASV-BD 40 | 003Z4045 | DN 40/kvs 18, sisekeere | 4 | 2.007 | 161.65
ASV-BD 50 | 003Z4046 | DN 50/kvs 26, sisekeere |  |  | 192.1
ASV-P, -PV, ASV-M, ASV-I ja ASV-BD lisavarustus ja tagavaraosad
| 003L8141 | Drenaažikork ASV-PV ventiilidele DN15-50 | 10 | 0.07 | 35.7
| 003L8143 | Mõõteotsik drenaažikorgile G3/4A | 20 | 0.03 | 21.4
| 003L8152 | Impulsstoru 1,5 m | 10 | 0.100 | 34.15
| 003Z0691 | Adapter suur ASV, kasut. koos MSV-F2 ventiiliga |  |  | 24.15
| 003Z4652 | ASV-BD käepide |  |  | 18.15
| 003Z7855 | ASV-PV käsiratas DN15-25 |  |  | 4.35
| 003Z7857 | ASV-PV käsiratas DN32-50 |  |  | 4.35
| 003Z7850 | ASV-PV läbipesu tarvik |  |  | 17.35
AB-PM kombineeritud automaatne tasakaalustusventiil (ilma mõõtenipliteta), imp.toru 1,5 m koos ühendusadapteriga 003L5042.
AB-PM 15 | 003Z1402 | AB-PM DN 15, Qnom=300 l/h, väliskeere |  | 0.419 | 132
AB-PM 20 | 003Z1403 | AB-PM DN 20, Qnom=600 l/h, väliskeere |  | 0.628 | 159
AB-PM 25 | 003Z1404 | AB-PM DN 25, Qnom=1200 l/h, väliskeere |  | 1.212 | 186
Sobib mootoritega ABN A5 ja TWA-Z.
AB-PM HP kombineeritud automaatne tasakaalustusventiil (ilma mõõtenipliteta), imp.toru 1,5 m koos ühendusadapteriga 003L5042.
AB-PM 15 HP | 003Z1412 | AB-PM DN 15 HP, Qnom=300 l/h, väliskeere |  | 0.419 | 121.85
AB-PM 20 HP | 003Z1413 | AB-PM DN 20 HP, Qnom=600 l/h, väliskeere |  | 0.628 | 159
AB-PM 25 HP | 003Z1414 | AB-PM DN 25 HP, Qnom=1200 l/h, väliskeere |  | 1.212 | 186
Sobib mootoritega ABN A5 ja TWA-Z.
AB-QM automaatne vooluhulga piirik ( koos mõõteniplitega), PN16, temp. -10 ... +120 °C
AB-QM 10 LF | 003Z1261 | AB-QM DN 10, Qmaks=150 l/h, väliskeere |  | 0.38 | 117.65
AB-QM 10 | 003Z1211 | AB-QM DN 10, Qmaks=275 l/h, väliskeere |  | 0.38 | 117.65
AB-QM 15 LF | 003Z1262 | AB-QM DN 15, Qmaks=275 l/h, väliskeere |  | 0.48 | 126.5
AB-QM 15 | 003Z1212 | AB-QM DN 15, Qmaks=450 l/h, väliskeere |  | 0.48 | 126.5
AB-QM 20 | 003Z1213 | AB-QM DN 20, Qmaks=900 l/h, väliskeere |  | 0.65 | 156.3
AB-QM 25 | 003Z1214 | AB-QM DN 25, Qmaks=1700 l/h, väliskeere |  | 1.45 | 177.1
AB-QM 32 | 003Z1215 | AB-QM DN 32, Qmaks=3200 l/h, väliskeere |  | 2.21 | 235.05
AB-QM 40 | 003Z0770 | AB-QM DN 40, Qmaks=7500 l/h, väliskeere |  | 6.87 | 675.35
AB-QM 50 | 003Z0771 | AB-QM DN 50, Qmaks=12500 l/h, väliskeere |  |  | 749.1
AB-QM 50 | 003Z0772 | AB-QM DN 50, Qmaks=12500 l/h, äärikud |  |  | 967.8
AB-QM 65 | 003Z0773 | AB-QM DN 65, Qmaks=20000 l/h, äärikud |  | 37.46 | 1808
AB-QM 80 | 003Z0774 | AB-QM DN 80, Qmaks=28000 l/h, äärikud |  | 44.37 | 1911.35
AB-QM 100 | 003Z0775 | AB-QM DN 100, Qmaks=38000 l/h, äärikud |  | 54.2 | 2324.65
AB-QM 125 | 003Z0705 | AB-QM DN 125, Qmaks=90000 l/h, äärikud |  | 123 | 3591
AB-QM 150 | 003Z0706 | AB-QM DN 150, Qmaks=145000 l/h, äärikud |  | 180 | 4513.05
Märkus: AB-QM vooluhulga piirikut on võimalik kasutada Danfossi täiturmootoritega nagu näiteks TWA-Z, ABNM, AMV 110NL/AME 110NL, AME 15QM. Täpsem teave AB-QM tehnilisest andmelehest.
AB-QM lisavarustus ja tagavaraosad
| 003Z0231 | Keermesliitmik DN 10, 1 tk |  |  | 3.3
| 003Z0232 | Keermesliitmik DN 15, 1 tk |  |  | 3.55
| 003Z0233 | Keermesliitmik DN 20, 1 tk |  |  | 5.05
| 003Z0234 | Keermesliitmik DN 25, 1 tk |  |  | 8.6
| 003Z0235 | Keermesliitmik DN 32, 1 tk |  |  | 11.85
| 003Z0278 | Keermesliitmik R 2, DN 50, 1 tk |  |  | 42.45
| 003Z0279 | Keermesliitmik R 1½, DN 40, 1 tk |  |  | 42.4
| 003Z0226 | Keevisliitmik DN 15, 1 tk |  |  | 3.55
| 003Z0227 | Keevisliitmik DN 20, 1 tk |  |  | 5.05
| 003Z0228 | Keevisliitmik DN 25, 1 tk |  |  | 8.6
| 003Z0229 | Keevisliitmik DN 32, 1 tk |  |  | 11.9
| 003Z0270 | Keevisliitmik DN 40, 1 tk |  |  | 43.2
| 003Z0276 | Keevisliitmik DN 50, 1 tk |  |  | 46.8
| 003Z0230 | Sulgemis- ja kaitsekork DN 10 - 32 |  |  | 20.7
| 003Z0236 | Lukustusrõngas DN 10 - 32 |  |  | 4.35
| 003Z0240 | Sulgemiskork, plastmass DN 10 - 32 |  |  | 3.55
TWA-Z termohüdrauliline täiturmootor
TWA-Z | 082F1260 | TWA-Z NO 24 V AC 1.2 m | 60 | 0.15 | 34.65
TWA-Z | 082F1262 | TWA-Z NC 24 V AC 1.2 m | 60 | 0.15 | 34.65
TWA-Z | 082F1264 | TWA-Z NO 230 V AC 1.2 m | 60 | 0.15 | 34.65
TWA-Z | 082F1266 | TWA-Z NC 230 V AC 1.2 m | 60 | 0.15 | 34.65
TWA-Z NC mootorid pikema kaabliga küsimisel.
ABNM A5 LOG/LIN termoelektrilised täiturmootor, 24 V, juhtimispinge 0-10 V DC, ilma kaablita
ABNM LOG | 082F1160 | ABNM A5 Log 24V 5mm NC adapter VA41 |  |  | 122.85
ABNM LIN | 082F1161 | ABNM A5 Lin 24V 5mm NC adapter VA41 |  |  | 122.85
ABNM LOG | 082F1162 | ABNM A5 Log 24V 6.5mm NC adapter VA41 |  |  | 131.5
ABNM LOG | 082F1163 | ABNM A5 Log 24V 6.5mm NO adapter VA41 |  |  | 141.3
ABNM LIN | 082F1164 | ABNM A5 Lin 24V 6.5mm NC adapter VA41 |  |  | 131.5
ABNM LIN | 082F1165 | ABNM A5 Lin 24V 6.5mm NO adapter VA41 |  |  | 141.3
ABNM LOG | 082F1166 | ABNM A5 Log 24V DC 6.5mm NC adapter VA41 |  |  | 138.9
ABNM LOG | 082F1167 | ABNM A5 Log 24V DC 6.5mm NO adapter VA41 |  |  | 148.7
Kaabel on vaja eraldi tellida. Adapter VA41 ventiilile AB-QM tarnitakse koos mootoriga.
ABNM A5 lisavarustus
| 082F1071 | Adapter VA78 RA ventiilile |  |  | 4.45
| 082F1081 | kaabel 1 m |  |  | 10.8
| 082F1082 | kaabel 5 m |  |  | 26.15
| 082F1083 | kaabel 10 m |  |  | 43
ABN A5 termoelektrilised täiturmootor ventiilile AB-QM, ON/OFF
ABN A5 | 082F1150 | ABN A5 24V 5mm NC adapter VA41 |  |  | 47.7
ABN A5 | 082F1151 | ABN A5 24V 5mm NO adapter VA41 |  |  | 47.7
ABN A5 | 082F1152 | ABN A5 230V 5mm NC adapter VA41 |  |  | 47.7
ABN A5 | 082F1153 | ABN A5 230V 5mm NO adapter VA41 |  |  | 47.7
Kaabel on vaja tellida eraldi.
ABN A5 lisavarustus
| 082F1144 | kaabel 1m ABN A5 mootorile |  |  | 14.55
| 082F1145 | kaabel 5m ABN A5 mootorile |  |  | 28.7
| 082F1146 | kaabel 10m ABN A5 mootorile |  |  | 39.35
| 082F1147 | kaabel halogeenivaba 1m on/off |  |  | 18.85
| 082F1148 | kaabel halogeenivaba 5m on/off |  |  | 47.25
| 082F1149 | kaabel halogeenivaba 10m on/off |  |  | 82.65
Elektrilised täiturmootorid kasutamiseks koos AB-QM ventiiliga
AMV 110NL | 082H8056 | AMV 110NL, 24 V, 24 s/mm, 3-punkt (DN 10-32) | 30 | 0.33 | 107.9
AME 110NL | 082H8057 | AME 110NL, 24 V, 24 s/mm, 0-10 V (DN 10-32) | 30 | 0.33 | 191.85
AME 55 QM | 082H3078 | AME 55 QM, 24V, 8 s/mm, 0-10 V (DN 125-150) |  |  | 598.7
AME 435 QM | 082H0171 | AME 435 QM, 24V, 7.5/15 s/mm, 0-10 V (DN 40-100) |  |  | 293.6
AMI 140 täiturmootor, AB-QM DN10-32, 2-punkt, valikuline NC või NO, kaable 1,5 m
| 082H8048 | AMI 140 24V 12s/mm 5,5mm 200N |  |  | 95.7
| 082H8049 | AMI 140 230V 12s/mm 5,5mm 200N |  |  | 95.7
Mõõteseadmed PFM
PFM 5001 | 003L8343 | PFM 5001 ST 10bar (ühildub Android nutitelefoniga) |  | 0.62 | 2628.5
RA-C jahutusventiil
RA-C 15 | 013G3094 | Jahutusventiil DN 15/kvs 0.30 - 0.90, sirge, P-riba 1-3 K |  | 0.222 | 29.85
RA-C 20 | 013G3096 | Jahutusventiil DN 20/kvs 0.80 - 2.60, sirge, P-riba 1-3 K |  | 0.434 | 44.85
RA-HC jahutusventiil mõõteotstega. PN16, -10 - 100 °C, eelseadega. Sobib TWA-A mootoritega.
RA-HC 15 | 003Z3931 | Jahutusventiil DN 15/kvs 2,8 |  |  | 50.4
RA-HC 20 | 003Z3910 | Jahutusventiil DN 20/kvs 4,3 |  |  | 60.25
RA-HC 25 | 003Z3911 | Jahutusventiil DN 25/kvs 5,5 |  |  | 66.3
MTCV termostaatventiilid STV termiliseks tasakaalustamiseks. Mudel A, 35-60 °C, Rg5 pronks, sisekeere.
MTCV 15 | 003Z1515 | Termostaatventiil DN 15/kvs 1,6 | 18 | 0.59 | 91.55
MTCV 20 | 003Z1520 | Termostaatventiil DN 20/kvs 1,8 | 18 | 0.655 | 91.55
MTCV lisavarustus
| 003Z1023 | termomeeter | 36 | 0.07 | 21.9
Ühetorusüsteemi lahenduste tootevalik
QT termostaat (kasutamiseks koos ventiilidega AB-QM DN10 - DN32)
QT | 003Z0382 | 45 - 60 ºC, AB-QM DN10 - DN20 |  |  | 76.35
QT | 003Z0383 | 45 - 60 ºC, AB-QM DN25 - DN32 |  |  | 76.35
QT | 003Z0384 | 35 - 50 ºC, AB-QM DN10 - DN20 |  |  | 76.35
QT | 003Z0385 | 35 - 50 ºC, AB-QM DN25 - DN32 |  |  | 76.35
QT termostaat koos ventiiliga AB-QM moodustab 1-torusüsteemi termostaatilise lahenduse.
CCR3 regulaator
CCR3 | 003Z0389 | Tagasivoolu temperatuuri regulaator ja temperatuuri registreerseade |  |  | 1502.15
CCR3 regulaator koos ventiiliga AB-QM, termomootoriga TWA-Z ja pinnaanduriga ESMC moodustab 1-torusüsteemi elektroonilise lahenduse.
CCR lisavarustus
TWA-Z | 082F1260 | Termohüdrauliline täiturmootor AB-QM ühendus, 24 V, NO | 60 | 0.15 | 34.65
ESMC | 087N0011 | Temperatuuriandur 0-100 °C, Pt1000 | 72 | 0.05 | 51.35
TWA-Z / ESMC | 003Z0388 | TWA-Z ja ESMC komplekt | 12 | 0.245 | 73.45
AVDO ülevooluventiilid
AVDO ülevooluventiilid (sise-/väliskeere)
AVDO 15 | 003L6018 | DN 15 0,05-0,5 bar |  |  | 71.25
AVDO 20 | 003L6023 | DN 20 0,05-0,5 bar |  |  | 83
AVDO 25 | 003L6028 | DN 25 0,05-0,5 bar |  |  | 124.05

## Automaatika
[5 empty] | Allahindlus: | 0%
Tüüp | Toote kood | Kirjeldus | Pakend | Kaal, kg | Hind km-ta EUR
Elektroonilised regulaatorid
ECL Comfort 110 komplekt väiksemale hoonele, 230 V EESTIKEELNE JUHEND
Sobib radiaatorkütte kui ka põrandakütte reguleerimiseks.
| 087B1721 | Komplekt koosneb: |  | 2.6 | 489.5
regulaator ECL 110 230 V
täiturmootor AMB 162 230 V
ESMT välistemp. andur, Pt 1000
ESM-11 pinnaandur, Pt 1000
kaabel, 10 m
Kasutatav 3- või 4-tee pöördventiilidega HRB, HRE jt. Piirang kütte pealevoolule (T11) max 90 või 45 °C. Lisavarustus: sisetemperauuri andur, juhtimiskell, distantsjuhtimispult.
ECL Comfort 110, 210 ja 310 kütteregulaatorid
ECL 110 | 087B1252 | ECL 110 regulaator, 24 V |  | 0.6 | 464
ECL 110 | 087B1262 | ECL 110 regulaator, 230 V |  | 0.54 | 464
ECL 210 | 087H3020 | ECL 210 regulaator, 230V, paigalduspõhjata |  | 0.46 | 495
ECL 310 | 087H3040 | ECL 310 regulaator, 230V, paigalduspõhjata |  | 0.46 | 695.9
ECL Comfort 210 ja 310 regulaatrite programmivõtmed
A230 | 087H3802 | Küte / jahutus (segamine) |  | 0.16 | 125
A217 | 087H3807 | Soe tarbevesi |  | 0.16 | 111.45
A247 | 087H3808 | Küte + soe tarbevesi (paak) |  | 0.16 | 300.35
A260 | 087H3801 | Küte + küte |  | 0.16 | 200.7
A266 | 087H3800 | Küte + soe tarbevesi |  | 0.16 | 200.7
A367 | 087H3813 | 2 kütet + soe tarbevesi (paak) |  | 0.16 | 308.55
A376 | 087H3810 | 2 kütet + soe tarbevesi (soojusvahetiba) |  | 0.16 | 308.55
A377 | 087H3817 | 2 kütet + soe tarbevesi (akupaak) |  | 0.16 | 308.55
A390 | 087H3815 | 3 kütet / jahutus / (+ STV) |  | 0.16 | 308.55
ECL Comfort 210 ja 310 lisavarustus
sokkel ECL210 | 087H3220 | ECL Comfort 210 paigalduspõhi seinale või DIN latile (35 mm) paigalduseks |  |  | 48.8
sokkel ECL310 | 087H3230 | ECL Comfort 310 paigalduspõhi seinale või DIN latile (35 mm) paigalduseks |  |  | 59.25
ECA 30 | 087H3200 | Kaugjuhtimisseade, sisseehitatud temp.andur |  |  | 181
ECA 31 | 087H3201 | Kaugjuhtimisseade, sisseehitatud temp.- ja niiskusandur |  |  | 257.55
ECA 30/31 | 087H3236 | Kaugjuhtimisseadme kinnitusraam |  |  | 15.15
ECA 32 | 087H3202 | Laiendusmoodul, sisemine I/O |  |  | 329.4
ECA 61 | 087B1141 | distantsjuhtimispult kellaga (ka ECL 100-le) | 14 | 0.150 | 353.1
ECA 99 | 087B1156 | 230V -> 24V transformaator (35VA) |  |  | 81
Pt 1000 temperatuuriandurid (1000 Ohm/0 °C)
ESM-10 | 087B1164 | Sisetemperatuuri andur -30-50 °C | 48 | 0.050 | 46.7
ESM-11 | 087B1165 | Pinnaandur 0-100 °C | 48 | 0.050 | 46.7
ESMT | 084N1012 | Välistemperatuuri andur -30-50 °C | 30 | 0.048 | 46.7
ESMC | 087N0011 | Temperatuuriandur 0-100 °C | 72 | 0.05 | 51.35
ESMU 100 | 087B1180 | Uputatav temp. andur, 100 mm, Cu, 0-140 °C | 20 | 0.300 | 94.8
ESMU 250 | 087B1181 | Uputatav temp. andur, 250 mm, Cu, 0-140 °C | 20 | 0.300 | 129
ESMU 100AISI | 087B1182 | Uputatav temp. andur, 100 mm, r-vaba teras | 20 | 0.300 | 115.25
ESMU 250AISI | 087B1183 | Uputatav temp. andur, 250 mm, r-vaba teras | 20 | 0.400 | 147.8
ESMB-12 | 087B1184 | Universaalandur 0-100 °C | 10 | 0.082 | 66.65
hülss | 087B1190 | ESMU 100 anduri tasku, 100 mm, r-vaba teras | 20 | 0.070 | 74.3
hülss | 087B1191 | ESMU 250 anduri tasku, 250 mm, r-vaba teras | 20 | 0.090 | 90.5
hülss | 087B1192 | ESMB anduri tasku, 100 mm, r-vaba teras | 20 | 0.07 | 67.35
hülss | 087B1193 | ESMb anduri tasku, 250 mm, r-vaba teras | 20 | 0.09 | 81.25
Täiturmootorid
AMV 150 täiturmootorid (VS 2 DN15, AVQM ja VMV)
AMV 150 | 082G3089 | 24 V, 24 s/mm, 250 N |  | 0.4 | 248.45
AMV 150 | 082G3090 | 230 V, 24 s/mm, 250 N |  | 0.4 | 248.45
AMV 11 täiturmootorid (VS 2, VM 2, VB 2)
AMV 11 | 082G3032 | 230 V, 7 s/mm, 300 N | 16 | 0.67 | 485.7
AMV(E) 10/20/30 täiturmootorid (VS 2, VM 2 ja VB 2)
AMV 10 | 082G3001 | 230 V, 14 s/mm, 300 N | 16 | 0.67 | 448.8
AMV 10 | 082G3002 | 24 V, 14 s/mm, 300 N | 16 | 0.67 | 448.8
AME 10 | 082G3005 | 24 V, 14 s/mm, 450 N, mA / V-juhtimine | 16 | 0.7 | 503.3
AMV 20 | 082G3007 | 230 V, 15 s/mm, 450 N | 6 | 1.56 | 620.3
AMV 20 | 082G3008 | 24 V, 15 s/mm, 450 N | 6 | 1.53 | 620.3
AME 20 | 082G3015 | 24 V, 15 s/mm, 450 N, mA / V-juhtimine | 6 | 1.56 | 773.3
AMV 30 | 082G3011 | 230 V, 3 s/mm, 450 N | 6 | 1.66 | 620.3
AMV 30 | 082G3012 | 24 V, 3 s/mm, 450 N | 6 | 1.66 | 620.3
AME 30 | 082G3017 | 24 V, 3 s/mm, 450 N, mA / V-juhtimine | 6 | 1.69 | 773.3
AMV(E) 13/23/33 vedrutagastusega täiturmootorid (ventiilidele VS 2, VM 2 ja VB 2)
AMV 13 | 082G3003 | 230 V, 14 s/mm, 300 N | 16 | 0.87 | 470.1
AMV 13 | 082G3004 | 24 V, 14 s/mm, 300 N | 16 | 0.88 | 470.1
AME 13 | 082G3006 | 24 V, 14 s/mm, 300 N, mA / V-juhtimine |  | 0.88 | 573.25
AMV 23 | 082G3009 | 230 V, 15 s/mm, 450 N | 6 | 1.9 | 652.9
AMV 23 | 082G3010 | 24 V, 15 s/mm, 450 N | 6 | 1.95 | 652.9
AME 23 | 082G3016 | 24 V, 15 s/mm, 450 N, mA / V-juhtimine |  | 1.96 | 847.6
AMV 33 | 082G3013 | 230 V, 3 s/mm, 450 N | 6 | 2.02 | 699.95
AMV 33 | 082G3014 | 24 V, 3 s/mm, 450 N | 6 | 2.11 | 699.95
AME 33 | 082G3018 | 24 V, 3 s/mm, 450 N, mA / V-juhtimine |  | 2.1 | 894.45
Täiturmootorid AMV(E) 655/658 SD (VFS 2, VFG 2, VFGS 2)
AMV 655 24V | 082G3440 | AMV 655 24V, 3-punkt, 3 või 6 s/mm, 50mm, 2000N |  | 5.3 | 1137.6
AMV 655 230V | 082G3441 | AMV 655 230V, 3-punkt, 3 või 6 s/mm, 50mm, 2000N |  | 5.3 | 1137.6
AME 655 24V | 082G3442 | AME 655 24V, mA / V või 3-punkt, 3 või 6 s/mm, 50mm, 2000N |  | 5.3 | 1251.25
AME 655 230V | 082G3443 | AME 655 230V, mA / V või 3-punkt, 3 või 6 s/mm, 50mm, 2000N |  | 5.3 | 1251.25
AMV 658 24V | 082G3444 | AMV 658 SD 24V, 3-punkt, 4 või 6 s/mm, 50mm, 2000N |  | 8.6 | 1303.2
AMV 658 230V | 082G3445 | AMV 658 SD 230V, 3-punkt, 4 või 6 s/mm, 50mm, 2000N |  | 8.6 | 1303.2
AME 658 24V | 082G3448 | AME 658 SD 24V, mA / V või 3-punkt, 4 või 6 s/mm, 50mm, 2000N |  | 8.6 | 1455.75
AME 658 230V | 082G3449 | AME 658 SD 230V, mA / V või 3-punkt, 4 või 6 s/mm, 50mm, 2000N |  | 8.6 | 1455.75
AMV(E) 435 täiturmootorid (uutele ventiilidele VF, VL, VRB, VRG DN 15-80)
AMV 435 | 082H0162 | 24 V, 7,5 või 15 s/mm, 400 N |  | 0.74 | 235.15
AMV 435 | 082H0163 | 230 V, 7,5 või 15 s/mm, 400 N |  | 0.78 | 247.35
AME 435 | 082H0161 | 24 V, 7,5 või 15 s/mm, 400 N, mA/V-juhtimine |  | 0.77 | 296.65
Lisavarustus AMV(E) 435 täiturmootoritele
adapter | 065Z0313 | adapter vanematele VF, VL, VRB, VRG DN15-50 ventiilidele |  | 0.24 | 64.65
AMV 25/35 täiturmootorid (ventiilidele VF vana, VFS, VL ja VRB/G vana)
AMV 25 | 082G3023 | 24 V, 11 s/mm, 1000 N | 8 | 1.640 | 671.8
AMV 25 | 082G3024 | 230 V, 11 s/mm, 1000 N | 8 | 1.59 | 671.8
AME 25 | 082G3025 | 24 V, 11 s/mm, 1000 N, mA / V-juhtimine |  | 1.66 | 850.2
AMV 35 | 082G3020 | 24 V, 3 s/mm, 600 N | 8 | 1.76 | 671.8
AMV 35 | 082G3021 | 230 V, 3 s/mm, 600 N | 8 | 1.78 | 671.8
AME 35 | 082G3022 | 24 V, 3 s/mm, 600 N, mA / V-juhtimine |  | 1.79 | 816.1
AMV 55/56 täiturmootorid (ventiilidele VF/VL DN 65-150, VFS 2 DN 65-100)
AMV 55 | 082H3020 | 24 V, 8 s/mm, 2000 N (v.a. VF/VL DN 65, 80) |  | 3.000 | 954.4
AMV 55 | 082H3021 | 230 V, 8 s/mm, 2000 N (v.a. VF/VL DN 65, 80) |  | 3.000 | 954.4
AME 55 | 082H3022 | 24 V, 8 s/mm, 2000 N, mA/V-juhtimine (v.a. VF/VL DN 65, 80) |  | 3.14 | 1079.85
AMV 56 | 082H3023 | 24 V, 4 s/mm, 1500 N |  | 3.000 | 954.4
AMV 56 | 082H3024 | 230 V, 4 s/mm, 1500 N |  | 3.000 | 954.4
AME 56 | 082H3025 | 24 V, 4 s/mm, 1500 N, mA/V-juhtimine |  | 2.98 | 1079.85
AMV 85/86 täiturmootorid (ventiilidele VF/VL DN 125-150)
AMV 85 | 082G1450 | 24 V, 8 s/mm, 5000 N |  | 10.66 | 1634.8
AMV 85 | 082G1451 | 230 V, 8 s/mm, 5000 N |  | 10.58 | 1634.8
AME 85 | 082G1452 | 24 V, 8 s/mm, 5000 N, mA/V-juhtimine |  | 10.6 | 2044.65
AMV 86 | 082G1460 | 24 V, 3 s/mm, 5000 N |  | 11.02 | 1634.8
AMV 86 | 082G1461 | 230 V, 3 s/mm, 5000 N |  | 10.850 | 1634.8
AME 86 | 082G1462 | 24 V, 3 s/mm, 5000 N, mA/V-juhtimine |  | 10.96 | 2044.65
AMB 162 täiturmootorid (pöördventiilidele HRB/HRE/HFE DN 15-50)
AMB 162 | 082H0220 | 5Nm 3-punkt 15s/90° 230V |  | 0.3 | 172
AMB 162 | 082H0221 | 5Nm 3-punkt 30s/90° 230V |  | 0.3 | 172
AMB 162 | 082H0222 | 5Nm 3-punkt 60s/90° 230V (ECL 110 komplektis) |  | 0.3 | 172
AMB 162 | 082H0223 | 5Nm 3-punkt 120s/90° 230V |  | 0.3 | 172
AMB 162 | 082H0224 | 5Nm 3-punkt 480s/90° 230V |  | 0.3 | 172
AMB 162 | 082H0230 | 5Nm 0-10V 60s/90° 24V |  | 0.3 | 244.95
Kõik mootorid on olemas ka 24V toitepingele ja lisalülitiga. Küsi hinda.
AMB 182 täiturmootorid (pöördventiilidele HRB/HRE/HFE DN 65-150)
AMB 182 | 082H0232 | 10Nm 3-punkt 60s/90° 230V (DN 65-100) |  | 0.3 | 245.9
AMB 182 | 082H0237 | 15Nm 3-punkt 60s/90° 230V (DN 125-150) |  | 0.3 | 245.9
AMB 182 | 082H0238 | 15Nm 3-punkt 240s/90° 230V (DN 125-150) |  | 0.3 | 245.9
AMB 182 | 082H0241 | 15Nm 0-10V 60s/90° 24V (DN 125-150) |  | 0.3 | 443.2
Kõik mootorid on olemas ka 24V toitepingele. Küsi hinda.
Vahetükid AMB mootorite paigaldamiseks pöördventiilidele
| 082H0250 | AMB adapter (multi) |  |  | 50.9
| 082H0254 | AMB adapter (ESBE VRG, Danfoss RVA) |  |  | 18.45
| 082H0255 | AMB adapter (Danfoss HRB, HRE, HFE) |  |  | 41.15
AMV(E) 130/140 täiturmootorid ventiilidele VZ, VZL ja VRGZ (käik 5,5 mm)
AMV 130 | 082H8036 | 24 V, 24 s/mm, 200N | 10 | 0.3 | 191.9
AMV 130 | 082H8037 | 230 V, 24 s/mm, 200N | 10 | 0.3 | 191.9
AME 130 | 082H8044 | 24 V, 24 s/mm, 200N, mA/V-juhtimine | 10 | 0.3 | 312.45
AMV 140 | 082H8038 | 24 V, 12 s/mm, 200N | 10 | 0.3 | 191.9
AMV 140 | 082H8039 | 230 V, 12 s/mm, 200N | 10 | 0.3 | 191.9
AME 140 | 082H8045 | 24 V, 12 s/mm, 200N, mA/V-juhtimine | 10 | 0.3 | 312.4
AMV 130H, AMV 140H, AME 130H ja AME 140H jõulülitiga küsimisel.
TWA-ZL termohüdrauliline täiturmootor ventiilidele VZL (ON/OFF, käik 2,8 mm, 180 s)
TWA-ZL | 082H3100 | VZL ühendus, 24 V, NC |  | 0.15 | 41.4
TWA-ZL | 082H3101 | VZL ühendus, 24 V, NO |  | 0.15 | 41.4
TWA-ZL | 082H3102 | VZL ühendus, 230 V, NC |  | 0.15 | 41.4
TWA-ZL | 082H3103 | VZL ühendus, 230 V, NO |  | 0.15 | 41.4
ABV termohüdrauliline täiturmootor (ventiilidele VMV)
ABV NO | 082F0001 | 230 V, 9 W, NO | 18 | 0.31 | 130.55
ABV NO | 082F0002 | 24 V, 9 W, NO | 18 | 0.31 | 130.55
ABV NC | 082F0051 | 230 V, 9 W, NC | 18 | 0.31 | 130.55
ABV NC | 082F0052 | 24 V, 9 W, NC | 18 | 0.31 | 130.55
Reguleerventiilid
HRB 3 3-tee pöördventiilid, tsingikaokindel messing (DZR), sisekeere, Tmax=110 °C, PN 10
HRB 3 | 065Z0399 | HRB 3 15/0,4 pöördventiil 3-tee Rp1/2 |  | 0.55 | 63.65
HRB 3 | 065Z0400 | HRB 3 15/0,63 pöördventiil 3-tee Rp1/2 |  | 0.55 | 63.65
HRB 3 | 065Z0401 | HRB 3 15/1 pöördventiil 3-tee Rp1/2 |  | 0.55 | 63.65
HRB 3 | 065Z0402 | HRB 3 15/1,63 pöördventiil 3-tee Rp1/2 |  | 0.55 | 63.65
HRB 3 | 065Z0403 | HRB 3 15/2,5 pöördventiil 3-tee Rp1/2 |  | 0.55 | 63.65
HRB 3 | 065Z0398 | HRB 3 15/4 pöördventiil 3-tee Rp1/2 |  | 0.55 | 63.65
HRB 3 | 065Z0397 | HRB 3 20/2,5 pöördventiil 3-tee Rp3/4 |  | 0.58 | 62.45
HRB 3 | 065Z0404 | HRB 3 20/4 pöördventiil 3-tee Rp3/4 |  | 0.58 | 62.45
HRB 3 | 065Z0405 | HRB 3 20/6,3 pöördventiil 3-tee Rp3/4 |  | 0.58 | 62.45
HRB 3 | 065Z0406 | HRB 3 25/6,3 pöördventiil 3-tee Rp1 |  | 0.92 | 70.25
HRB 3 | 065Z0407 | HRB 3 25/10 pöördventiil 3-tee Rp1 |  | 0.92 | 70.25
HRB 3 | 065Z0408 | HRB 3 32/16 pöördventiil 3-tee Rp1 1/4 |  | 1.2 | 91.45
HRB 3 | 065Z0409 | HRB 3 40/25 pöördventiil 3-tee Rp1 1/2 |  | 1.5 | 113.75
HRB 3 | 065Z0410 | HRB 3 50/40 pöördventiil 3-tee Rp2 |  | 2.5 | 162.75
Kasutatakse koos täiturmootoritega AMB 162 ja AMB 182. 4-tee ventiilid HRB 4 küsimisel.
HRE 3 3-tee pöördventiilid, malm, sisekeere, PN 6, Tmax=110 °C, malm
HRE 3 | 065Z0418 | HRE 3 20/6,3 pöördventiil 3-tee Rp3/4 |  | 0.9 | 61.4
HRE 3 | 065Z0419 | HRE 3 25/10 pöördventiil 3-tee Rp1 |  | 1.2 | 65.9
HRE 3 | 065Z0420 | HRE 3 32/16 pöördventiil 3-tee Rp1 1/4 |  | 1.6 | 75.95
HRE 3 | 065Z0421 | HRE 3 40/25 pöördventiil 3-tee Rp1 1/2 |  | 2 | 83.65
HRE 3 | 065Z0422 | HRE 3 50/40 pöördventiil 3-tee Rp2 |  | 3.9 | 121.6
Kasutatakse koos täiturmootoritega AMB 162 ja AMB 182. 4-tee ventiilid HRE 4 küsimisel.
HFE 3 3-tee pöördventiilid, malm, äärikud, PN 6, Tmax=110 °C, malm
HFE 3 | 065Z0428 | HFE 3 20/12 pöördventiil 3-tee |  | 3.5 | 153.9
HFE 3 | 065Z0429 | HFE 3 25/18 pöördventiil 3-tee |  | 4 | 157.35
HFE 3 | 065Z0430 | HFE 3 32/28 pöördventiil 3-tee |  | 6.6 | 200.2
HFE 3 | 065Z0431 | HFE 3 40/44 pöördventiil 3-tee |  | 7.2 | 217.45
HFE 3 | 065Z0432 | HFE 3 50/60 pöördventiil 3-tee |  | 9.4 | 276.55
HFE 3 | 065Z0433 | HFE 3 65/90 pöördventiil 3-tee |  | 11.5 | 296.6
HFE 3 | 065Z0434 | HFE 3 80/150 pöördventiil 3-tee |  | 17 | 415.85
HFE 3 | 065Z0435 | HFE 3 100/225 pöördventiil 3-tee |  | 22.5 | 525.1
HFE 3 | 065Z0436 | HFE 3 125/280 pöördventiil 3-tee |  | 29.5 | 694.6
HFE 3 | 065Z0437 | HFE 3 150/400 pöördventiil 3-tee |  | 40.2 | 938.7
Kasutatakse koos täiturmootoritega AMB 162 ja AMB 182.
Lisavarustus HRB 3/4, HRE 3/4 ja HFE 3 pöördventiilidele
| 065Z0442 | asenduskäepide HRB 3/4, HRE 3/4 |  |  | 19.35
| 065Z0443 | asenduskäepide HFE 3 |  |  | 19.75
VS 2 2-tee ventiilid, PN 16, väliskeere
VS2 15 | 065F2111 | DN 15/kvs 0,25 | 36 | 0.26 | 150.75
VS2 15 | 065F2112 | DN 15/kvs 0,4 | 36 | 0.27 | 150.75
VS2 15 | 065F2113 | DN 15/kvs 0,63 | 36 | 0.26 | 150.75
VS2 15 | 065F2114 | DN 15/kvs 1,0 | 36 | 0.26 | 150.75
VS2 15 | 065F2115 | DN 15/kvs 1,6 | 36 | 0.26 | 150.75
VS2 20 | 065F2120 | DN 20/kvs 2,5 | 36 | 0.37 | 166.2
VS2 25 | 065F2125 | DN 25/kvs 4,0 | 36 | 0.59 | 233.85
Kasutatakse täiturmootoritega AMV 10/20/30 ja AMV 13/23/33, VS2 DN15 koos mootoriga AMV150.
VM 2 2-tee ventiilid, PN 25, väliskeere
VM2 15 | 065B2010 | DN 15/kvs 0,25 | 10 | 0.8 | 263.05
VM2 15 | 065B2011 | DN 15/kvs 0,4 | 10 | 0.8 | 263.05
VM2 15 | 065B2012 | DN 15/kvs 0,63 | 10 | 0.8 | 263.05
VM2 15 | 065B2013 | DN 15/kvs 1,0 | 10 | 0.8 | 263.05
VM2 15 | 065B2014 | DN 15/kvs 1,6 | 10 | 0.8 | 263.05
VM2 15 | 065B2015 | DN 15/kvs 2,5 | 10 | 0.8 | 263.05
VM2 20 | 065B2016 | DN 20/kvs 4,0 | 10 | 0.83 | 368
VM2 20 | 065B2027 | DN 20/kvs 6,3, ei sobi AMV 10/13 | 10 | 0.83 | 368
VM2 25 | 065B2017 | DN 25/kvs 6,3 | 10 | 0.98 | 408.05
VM2 25 | 065B2028 | DN 25/kvs 8,0, ei sobi AMV 10/13 | 10 | 0.98 | 408.05
VM2 32 | 065B2018 | DN 32/kvs 10, ei sobi AMV 10/13, G 1½ A | 15 | 1.18 | 432.9
VM2 32 | 065B2029 | DN 32/kvs 10, ei sobi AMV 10/13, G 1¾ A | 15 | 1.22 | 432.9
VM2 40 | 065B2019 | DN 40/kvs 16, ei sobi AMV 10/13 | 4 | 2.34 | 484.9
VM2 50 | 065B2020 | DN 50/kvs 25, ei sobi AMV 10/13 | 4 | 3.25 | 553.1
Kasutatakse täiturmootoritega AMV 20/30 ja AMV 23/33, DN15 - 25 ka koos mootoritega AMV 10 ja AMV 13.
VB2 2-tee ventiilid, PN 25, äärikud
VB2 15 | 065B2050 | DN 15/kvs 0,25 | 4 | 3.63 | 369.1
VB2 15 | 065B2051 | DN 15/kvs 0,4 | 4 | 3.52 | 369.1
VB2 15 | 065B2052 | DN 15/kvs 0,63 | 4 | 3.7 | 369.1
VB2 15 | 065B2053 | DN 15/kvs 1 | 4 | 3.64 | 369.1
VB2 15 | 065B2054 | DN 15/kvs 1,6 | 4 | 3.64 | 369.1
VB2 15 | 065B2055 | DN 15/kvs 2,5 | 4 | 3.62 | 369.1
VB2 15 | 065B2056 | DN 15/kvs 4 | 4 | 3.67 | 369.1
VB2 20 | 065B2057 | DN 20/kvs 6,3 | 4 | 4.34 | 408.05
VB2 25 | 065B2058 | DN 25/kvs 10 | 4 | 4.92 | 425.4
VB2 32 | 065B2059 | DN 32/kvs 16 | 4 | 8.59 | 520.6
VB2 40 | 065B2060 | DN 40/kvs 25 | 4 | 9.6 | 593.2
VB2 50 | 065B2061 | DN 50/kvs 40 | 4 | 11.76 | 715.5
Kasutatakse täiturmootoritega AMV 20/30 ja AMV 23/33, DN15 - 20 ka koos mootoritega AMV 10 ja AMV 13.
VMV 3-tee ventiilid, PN 16, sisekeere
VMV 15 | 065F0015 | DN 15/kvs 2,5, RAV-kael | 12 | 0.49 | 103.7
VMV 20 | 065F0020 | DN 20/kvs 4,0, RAV-kael | 12 | 0.59 | 117.55
VMV 25 | 065F0025 | DN 25/kvs 6,3, RAV-kael | 12 | 0.87 | 128.7
VMV 32 | 065F0032 | DN 32/kvs 10, RAV-kael | 6 | 1.2 | 150.4
VMV 40 | 065F0040 | DN 40/kvs 12, RAV-kael | 6 | 1.68 | 169.55
DN 15-20 koos termostaatidega RAVI ja RAVK.
VMV 3-tee ventiilid, PN 16, väliskeere
VMV 15 | 065F6015 | DN 15/kvs 2,5, M30-kael | 12 | 0.48 | 103.7
VMV 20 | 065F6020 | DN 20/kvs 4,0, M30-kael | 12 | 0.63 | 117.55
VMV 25 | 065F6025 | DN 25/kvs 6,3, M30-kael | 12 | 0.9 | 128.7
VMV 32 | 065F6032 | DN 32/kvs 10, M30-kael | 6 | 1.2 | 150.4
VMV 40 | 065F6040 | DN 40/kvs 12, M30-kael | 6 | 1.83 | 169.55
Kasutatakse koos täiturmootoritega AMV 150 ja AMV 10/20/30 ning termohüdraulilise mootoriga ABV.
VRB 2 2-tee ventiilid, PN 16, väliskeere
VRB 2 15 | 065Z0171 | DN 15/kvs 0,63 |  | 0.72 | 148.9
VRB 2 15 | 065Z0172 | DN 15/kvs 1 |  | 0.74 | 148.9
VRB 2 15 | 065Z0173 | DN 15/kvs 1,6 |  | 0.72 | 148.9
VRB 2 15 | 065Z0174 | DN 15/kvs 2,5 |  | 0.74 | 148.9
VRB 2 15 | 065Z0175 | DN 15/kvs 4,0 |  | 0.75 | 148.9
VRB 2 20 | 065Z0176 | DN 20/kvs 6,3 |  | 0.85 | 210.4
VRB 2 25 | 065Z0177 | DN 25/kvs 10 |  | 1.14 | 269.55
VRB 2 32 | 065Z0178 | DN 32/kvs 16 |  | 1.6 | 338.4
VRB 2 40 | 065Z0179 | DN 40/kvs 25 |  | 2.67 | 398.65
VRB 2 50 | 065Z0180 | DN 50/kvs 40 |  | 3.52 | 481.05
Kasutatakse koos täiturmootoritega AMV(E) 435. Sisekeermega VRB 2 ventiilid küsimisel.
VRG 2 2-tee ventiilid, PN 16, väliskeere
VRG 2 15 | 065Z0131 | DN 15/kvs 0,63 |  | 0.72 | 115.6
VRG 2 15 | 065Z0132 | DN 15/kvs 1 |  | 0.74 | 115.6
VRG 2 15 | 065Z0133 | DN 15/kvs 1,6 |  | 0.72 | 115.6
VRG 2 15 | 065Z0134 | DN 15/kvs 2,5 |  | 0.74 | 115.6
VRG 2 15 | 065Z0135 | DN 15/kvs 4,0 |  | 0.75 | 115.6
VRG 2 20 | 065Z0136 | DN 20/kvs 6,3 |  | 0.85 | 172.25
VRG 2 25 | 065Z0137 | DN 25/kvs 10 |  | 1.14 | 226.45
VRG 2 32 | 065Z0138 | DN 32/kvs 16 |  | 1.6 | 287.95
VRG 2 40 | 065Z0139 | DN 40/kvs 25 |  | 2.67 | 344.55
VRG 2 50 | 065Z0140 | DN 50/kvs 40 |  | 3.52 | 413.45
Kasutatakse koos täiturmootoritega AMV(E) 435
VRB 3 3-tee ventiilid, PN 16, väliskeere
VRB 3 15 | 065Z0151 | DN 15/kvs 0,63 |  | 0.8 | 162.4
VRB 3 15 | 065Z0152 | DN 15/kvs 1 |  | 0.79 | 162.4
VRB 3 15 | 065Z0153 | DN 15/kvs 1,6 |  | 0.8 | 162.4
VRB 3 15 | 065Z0154 | DN 15/kvs 2,5 |  | 0.8 | 162.4
VRB 3 15 | 065Z0155 | DN 15/kvs 4,0 |  | 0.8 | 162.4
VRB 3 20 | 065Z0156 | DN 20/kvs 6,3 |  | 0.97 | 225.15
VRB 3 25 | 065Z0157 | DN 25/kvs 10 |  | 1.29 | 286.7
VRB 3 32 | 065Z0158 | DN 32/kvs 16 |  | 1.93 | 358.1
VRB 3 40 | 065Z0159 | DN 40/kvs 25 |  | 3.39 | 420.9
VRB 3 50 | 065Z0160 | DN 50/kvs 40 |  | 5.43 | 504.5
Kasutatakse koos täiturmootoritega AMV(E) 435
VRG 3 3-tee ventiilid, PN 16, väliskeere
VRG 3 15 | 065Z0111 | DN 15/kvs 0,63 |  | 0.8 | 135.45
VRG 3 15 | 065Z0112 | DN 15/kvs 1 |  | 0.79 | 135.45
VRG 3 15 | 065Z0113 | DN 15/kvs 1,6 |  | 0.8 | 135.45
VRG 3 15 | 065Z0114 | DN 15/kvs 2,5 |  | 0.8 | 135.45
VRG 3 15 | 065Z0115 | DN 15/kvs 4,0 |  | 0.8 | 135.45
VRG 3 20 | 065Z0116 | DN 20/kvs 6,3 |  | 0.97 | 195.7
VRG 3 25 | 065Z0117 | DN 25/kvs 10 |  | 1.29 | 243.7
VRG 3 32 | 065Z0118 | DN 32/kvs 16 |  | 1.93 | 307.7
VRG 3 40 | 065Z0119 | DN 40/kvs 25 |  | 3.39 | 366.75
VRG 3 50 | 065Z0120 | DN 50/kvs 40 |  | 5.43 | 435.6
Kasutatakse koos täiturmootoritega AMV(E) 435
Lisavarustus uutele VRB(G) ventiilidele
adapter | 065Z0311 | adapter AMV(E) 15, 25, 35, 323, 423, 523 mootorite paigaldamiseks |  | 0.24 | 42.3
VRB(G) väliskeermega ventiili ühendusnippel (1 tk)
| 065Z0291 | DN 15, keermestatud |  | 0.09 | 11.25
| 065Z0292 | DN 20, keermestatud |  | 0.15 | 15.05
| 065Z0293 | DN 25, keermestatud |  | 0.21 | 18.75
| 065Z0294 | DN 32, keermestatud |  | 0.29 | 23.7
| 065Z0295 | DN 40, keermestatud |  | 0.5 | 24.85
| 065Z0296 | DN 50, keermestatud |  | 0.75 | 46.05
VF 2 2-tee ventiilid, PN 16, äärikud
VF 2 15 | 065Z0271 | DN 15/kvs 0,63 |  | 2.31 | 215.35
VF 2 15 | 065Z0272 | DN 15/kvs 1 |  | 2.31 | 215.35
VF 2 15 | 065Z0273 | DN 15/kvs 1,6 |  | 2.31 | 215.35
VF 2 15 | 065Z0274 | DN 15/kvs 2,5 |  | 2.31 | 215.35
VF 2 15 | 065Z0275 | DN 15/kvs 4 |  | 2.31 | 215.35
VF 2 20 | 065Z0276 | DN 20/kvs 6,3 |  | 3.06 | 286.75
VF 2 25 | 065Z0277 | DN 25/kvs 10 |  | 3.63 | 347.05
VF 2 32 | 065Z0278 | DN 32/kvs 16 |  | 5.19 | 439.3
VF 2 40 | 065Z0279 | DN 40/kvs 25 |  | 7.06 | 506.9
VF 2 50 | 065Z0280 | DN 50/kvs 40 |  | 9.02 | 583.3
VF 2 65 | 065Z0281 | DN 65/kvs 63 |  | 15.92 | 761.6
VF 2 80 | 065Z0282 | DN 80/kvs 100 |  | 24 | 973.35
Kasutatakse täiturmootoritega AMV(E) 435.
VF 2 2-tee ventiilid, PN 16, äärikud
VF 2 100 | 065B3205 | DN 100/kvs 145 |  | 42.8 | 1282.9
VF 2 125 | 065B3230 | DN 125/kvs 200 |  | 53.9 | 1885.1
VF 2 150 | 065B3255 | DN 150/kvs 300 |  | 79 | 2400.15
Kasutatakse täiturmootoritega AMV 323/423/523 (DN 100), AMV 85/86 (DN 125-150), AMV(E) 55/56 (DN 100-150).
VF 3 3-tee ventiilid, PN 16, äärikud
VF 3 15 | 065Z0251 | DN 15/kvs 0,63 |  | 2.99 | 235.25
VF 3 15 | 065Z0252 | DN 15/kvs 1 |  | 2.99 | 235.25
VF 3 15 | 065Z0253 | DN 15/kvs 1,6 |  | 2.99 | 235.25
VF 3 15 | 065Z0254 | DN 15/kvs 2,5 |  | 2.99 | 235.25
VF 3 15 | 065Z0255 | DN 15/kvs 4 |  | 2.99 | 235.25
VF 3 20 | 065Z0256 | DN 20/kvs 6,3 |  | 4.08 | 310.2
VF 3 25 | 065Z0257 | DN 25/kvs 10 |  | 4.99 | 381.5
VF 3 32 | 065Z0258 | DN 32/kvs 16 |  | 7.68 | 459
VF 3 40 | 065Z0259 | DN 40/kvs 25 |  | 9.86 | 527.9
VF 3 50 | 065Z0260 | DN 50/kvs 40 |  | 13.01 | 628.75
VF 3 65 | 065Z0261 | DN 65/kvs 63 |  | 19.7 | 786.25
VF 3 80 | 065Z0262 | DN 80/kvs 100 |  | 29.99 | 997.9
Kasutatakse täiturmootoritega AMV(E) 435.
VF3 3-tee ventiilid, PN 16, äärikud
VF 3 100 | 065B1685 | DN 100/kvs 145 |  | 36.4 | 837.15
VF 3 125 | 065B3125 | DN 125/kvs 200 |  | 65.3 | 2120.35
VF 3 150 | 065B3150 | DN 150/kvs 300 |  | 92 | 2619.8
Kasutatakse täiturmootoritega AMV 323/423/523 (DN 100) ja AMV 85/86 (DN 125-150). Ventiilid sobivad kasutada ka jahutussüsteemides.
Lisavarustus VF ventiilidele
DN 15-50 | 065Z0311 | adapter AMV(E) 15, 25, 35, 323, 423, 523 mootorite paigaldamiseks |  | 0.24 | 42.3
DN 65-80 | 065Z0312 | adapter AMV(E) 55, 56, 323, 423, 523 mootorite paigaldamiseks |  | 0.17 | 42.3
VL 2 2-tee ventiilid, PN 6, äärikud
VL2 15 | 065Z0371 | DN 15/kvs 0,63 |  | 1.95 | 182.2
VL2 15 | 065Z0372 | DN 15/kvs 1,0 |  | 1.95 | 182.2
VL2 15 | 065Z0373 | DN 15/kvs 1,6 |  | 1.95 | 182.2
VL2 15 | 065Z0374 | DN 15/kvs 2,5 |  | 1.95 | 182.2
VL2 15 | 065Z0375 | DN 15/kvs 4,0 |  | 1.95 | 182.2
VL2 20 | 065Z0376 | DN 20/kvs 6,3 |  | 2.55 | 248.7
VL2 25 | 065Z0377 | DN 25/kvs 10 |  | 3.21 | 312.6
VL2 32 | 065Z0378 | DN 32/kvs 16 |  | 4.38 | 398.85
VL2 40 | 065Z0379 | DN 40/kvs 25 |  | 5.91 | 463.95
VL2 50 | 065Z0380 | DN 50/kvs 40 |  | 7.34 | 526.75
VL2 65 | 065Z0381 | DN 65/kvs 63 |  | 13.98 | 712.5
VL2 80 | 065Z0382 | DN 80/kvs 100 |  | 23.4 | 873.7
Kasutatakse koos täiturmootoritega AMV(E) 435. Ventiilid sobivad kasutamiseks ka jahutussüsteemides.
VL 2 2-tee ventiilid, PN 6, äärikud
VL2 100 | 065Z3426 | DN 100/kvs 145 |  | 44 | 1358.45
Kasutatakse koos täiturmootoriga AMV(E) 55/56 ja AMV 423/523.. Ventiilid sobivad kasutamiseks jahutussüsteemides.
VL 3 3-tee ventiilid, PN 6, äärikud
VL3 100 | 065Z3413 | DN 100/kvs 145 |  | 37.5 | 1464
Kasutatakse koos täiturmootoritega AMV(E) 55/56 ja AMV 323/423/523. DN 15-50 ka koos täiturmootoritega AMV 15/16/25/35. Ventiilid sobivad kasutamiseks jahutussüsteemides.
VL 3 3-tee ventiilid, PN 6, äärikud
VL 3 15 | 065Z0351 | DN 15/kvs 0,63 |  | 2.44 | 195.8
VL 3 15 | 065Z0352 | DN 15/kvs 1,0 |  | 2.44 | 195.8
VL 3 15 | 065Z0353 | DN 15/kvs 1,6 |  | 2.44 | 195.8
VL 3 15 | 065Z0354 | DN 15/kvs 2,5 |  | 2.44 | 195.8
VL 3 15 | 065Z0355 | DN 15/kvs 4,0 |  | 2.44 | 195.8
VL 3 20 | 065Z0356 | DN 20/kvs 6,3 |  | 3.25 | 263.45
VL 3 25 | 065Z0357 | DN 25/kvs 10 |  | 4.09 | 329.9
VL 3 32 | 065Z0358 | DN 32/kvs 16 |  | 6.08 | 418.4
VL 3 40 | 065Z0359 | DN 40/kvs 25 |  | 8.14 | 484.95
VL 3 50 | 065Z0360 | DN 50/kvs 40 |  | 10.87 | 550.05
VL 3 65 | 065Z0361 | DN 65/kvs 63 |  | 16.97 | 737.05
VL 3 80 | 065Z0362 | DN 80/kvs 100 |  | 28.6 | 898.35
Kasutatakse koos täiturmootoritega AMV(E) 435 (DN 15 - 50) ja täiturmootoritega AMV(E) 55/56 (va DN 65,80). Ventiilid sobivad kasutada jahutussüsteemides.
Lisavarustus uutele VL ventiilidele
DN 15-50 | 065Z0311 | adapter AMV(E) 15, 25, 35, 323, 423, 523 mootorite paigaldamiseks |  | 0.24 | 42.3
DN 65-80 | 065Z0312 | adapter AMV(E) 55, 56, 323, 423, 523 mootorite paigaldamiseks |  | 0.17 | 42.3
VZ 2 2-tee tsooniventiil, PN 16
VZ 2 | 065Z5310 | DN15 Kvs 0.25 |  | 0.400 | 111.95
VZ 2 | 065Z5311 | DN15 Kvs 0.4 |  | 0.400 | 111.95
VZ 2 | 065Z5312 | DN15 Kvs 0.63 |  | 0.400 | 111.95
VZ 2 | 065Z5313 | DN15 Kvs 1,0 |  | 0.400 | 111.95
VZ 2 | 065Z5314 | DN15 Kvs 1,6 |  | 0.400 | 111.95
VZ 2 | 065Z5315 | DN15 Kvs 2,5 |  | 0.400 | 111.95
VZ 2 | 065Z5320 | DN20 Kvs 2,5 |  | 0.500 | 121.8
VZ 2 | 065Z5321 | DN20 Kvs 4,0 |  | 0.500 | 121.8
Kasutatakse koos täiturmootoritega AMV(E) 130/140, AMV(E) 130H/140H, AMV(E) 13 SU
VZ 3 3-tee tsooniventiil, PN 16
VZ 3 | 065Z5410 | DN15 Kvs 0.25 |  | 0.400 | 128.8
VZ 3 | 065Z5411 | DN15 Kvs 0.4 |  | 0.400 | 128.8
VZ 3 | 065Z5412 | DN15 Kvs 0.63 |  | 0.400 | 128.8
VZ 3 | 065Z5413 | DN15 Kvs 1,0 |  | 0.400 | 128.8
VZ 3 | 065Z5414 | DN15 Kvs 1,6 |  | 0.400 | 128.8
VZ 3 | 065Z5415 | DN15 Kvs 2,5 |  | 0.400 | 128.8
VZ 3 | 065Z5420 | DN20 Kvs 2,5 |  | 0.500 | 146.6
VZ 3 | 065Z5421 | DN20 Kvs 4,0 |  | 0.500 | 146.6
Kasutatakse koos täiturmootoritega AMV(E) 130/140, AMV(E) 130H/140H, AMV(E) 13 SU
VZL 2 2-tee ventiil, T=2-120 °C, PN 16
VZL 2 | 065Z2070 | DN 15/kvs 0.25 |  | 0.27 | 78.8
VZL 2 | 065Z2071 | DN 15/kvs 0.4 |  | 0.27 | 78.8
VZL 2 | 065Z2072 | DN 15/kvs 0.63 |  | 0.27 | 78.8
VZL 2 | 065Z2073 | DN 15/kvs 1.0 |  | 0.27 | 78.8
VZL 2 | 065Z2074 | DN 15/kvs 1.6 |  | 0.27 | 78.8
VZL 2 | 065Z2075 | DN 20/kvs 2.5 |  | 0.47 | 85.35
VZL 2 | 065Z2076 | DN 20/kvs 3.5 |  | 0.47 | 85.35
Kasutatakse koos täiturmootoritega AMV(E) 130/140, AMV(E) 130H/140H, AMV(E) 13 SU ja TWA-ZL. 4-tee ventiilid VZ L4 küsimisel.
VZL 3 3-tee ventiil, T=2-120 °C, PN 16
VZL 3 | 065Z2080 | DN 15/kvs 0.25 |  | 0.28 | 89.95
VZL 3 | 065Z2081 | DN 15/kvs 0.4 |  | 0.28 | 89.95
VZL 3 | 065Z2082 | DN 15/kvs 0.63 |  | 0.28 | 89.95
VZL 3 | 065Z2083 | DN 15/kvs 1.0 |  | 0.28 | 89.95
VZL 3 | 065Z2084 | DN 15/kvs 1.6 |  | 0.28 | 89.95
VZL 3 | 065Z2085 | DN 20/kvs 2.5 |  | 0.4 | 102.75
VZL 3 | 065Z2086 | DN 20/kvs 3.5 |  | 0.4 | 102.75
Kasutatakse koos täiturmootoritega AMV(E) 130/140, AMV(E) 130H/140H, AMV(E) 13 SU ja TWA-ZL. 4-tee ventiilid VZL 4 küsimisel.
VZ ja VZL lisavarustus ja liitmikud
| 065F0006 | Tihenduskarp |  |  | 7.85
| 065Z7015 | DN 15 väliskeermega liitmikud, toru mõõt R 3/8” |  |  | 16.75
| 003H6902 | DN 20 väliskeermega liitmikud, toru mõõt R ½” |  |  | 18.55
| 065Z7016 | DN 15 joodetavad liitmikud, toru mõõt 12 mm |  |  | 18.1
| 065Z7017 | DN 20 joodetavad liitmikud, toru mõõt 15 mm |  |  | 27.1
VFS 2 2-tee ventiilid aurule, PN 25, äärikud
VFS 2 15 | 065B1510 | DN 15/ kvs 0.4 |  | 3.67 | 401.45
VFS 2 15 | 065B1511 | DN 15/ kvs 0.63 |  | 3.6 | 401.45
VFS 2 15 | 065B1512 | DN 15/ kvs 1.0 |  | 3.67 | 401.45
VFS 2 15 | 065B1513 | DN 15/ kvs 1.6 |  | 3.65 | 401.45
VFS 2 15 | 065B1514 | DN 15/ kvs 2.5 |  | 3.68 | 401.45
VFS 2 15 | 065B1515 | DN 15/ kvs 4.0 |  | 3.69 | 401.45
VFS 2 20 | 065B1520 | DN 20/kvs 6.3 |  | 4.31 | 409.75
VFS 2 25 | 065B1525 | DN 25/kvs 10.0 |  | 4.98 | 431.65
VFS 2 32 | 065B1532 | DN 32/kvs 16.0 |  | 8.7 | 505.25
VFS 2 40 | 065B1540 | DN 40/kvs 25.0 |  | 9.59 | 573.6
VFS 2 50 | 065B1550 | DN 50/kvs 40.0 |  | 11.7 | 819.3
VFS 2 65 | 065B3365 | DN 65/kvs 63 |  | 23.18 | 1406.35
VFS 2 80 | 065B3380 | DN 80/kvs 100 |  | 28.1 | 1756.05
VFS 2 100 | 065B3400 | DN 100/kvs 145 |  | 41 | 2288.6
Kasutatakse koos täiturmootoritega AMV 323/423/523, DN 65-100 täiturmootoritega AMV(E) 55/56 ja AMV(E) 85/86 ning DN 15-50 mootoritega AMV 15/16/25/35.
Ühendusliitmikud väliskeermega ventiilidele VS 2, VM 2, VMV, VG 2, VGU 2, VGS 2, AVTB, AVP, AVD, AVA jt.
Komplektis 2 niplit, 2 ameerika mutrit ja 2 tasapinnalist tihendit.
| 003H6902 | Keermesliitmikud PN25 DN15 R1/2 | 50 | 0.18 | 18.55
| 003H6903 | Keermesliitmikud PN25 DN20 R3/4 | 30 | 0.31 | 26.55
| 003H6904 | Keermesliitmikud PN25 DN25 R1 | 20 | 0.49 | 45.8
| 003H6905 | Keermesliitmikud PN25 DN32 R1 1/4 (G 1¾ A) |  | 0.91 | 63.65
| 003H6906 | Keermesliitmikud PN25 DN32 R1 1/4 (G 1½ A) | 15 | 0.53 | 51.25
| 065B2004 | Keermesliitmikud VM2 DN40 | 12 | 0.950 | 70.55
| 065B2005 | Keermesliitmikud VM2 DN50 | 18 | 1.720 | 80.95
| 003H6908 | Keevisliitmikud DN15 | 50 | 0.2 | 18.55
| 003H6909 | Keevisliitmikud DN20 | 30 | 0.35 | 26.55
| 003H6910 | Keevisliitmikud DN25 | 20 | 0.49 | 45.8
| 003H6911 | Keevisliitmikud DN 32 (G 1¾ A), AVP 32 | 15 | 0.86 | 48.5
| 003H6914 | Keevisliitmikud DN 32 (G 1½ A) | 15 | 0.48 | 54.85
| 065B2006 | Keevisliitmikud VM2 DN40 | 12 | 0.950 | 70.55
| 065B2007 | Keevisliitmikud VM2 DN50 | 18 | 1.720 | 80.95
| 003H6915 | Äärikliitmikud PN25 DN15 |  | 1.64 | 155
| 003H6916 | Äärikliitmikud PN25 DN20 |  | 2.25 | 155
| 003H6917 | Äärikliitmikud PN25 DN25 |  | 2.81 | 155
AMZ 112 2-tee tsooniventiil/mootor, ON/OFF, 230V
| 082G5406 | AMZ 112 DN 15/kvs 17 2-tee tsooniventiil 30 s/90°, 5 Nm |  |  | 161.3
| 082G5407 | AMZ 112 DN 20/kvs 41 2-tee tsooniventiil 30 s/90°, 5 Nm |  |  | 167.7
| 082G5408 | AMZ 112 DN 25/kvs 70 2-tee tsooniventiil 30 s/90°, 5 Nm |  |  | 171.9
| 082G5409 | AMZ 112 DN 32/kvs 121 2-tee tsooniventiil 30 s/90°, 5 Nm |  |  | 178.3
| 082G5410 | AMZ 112 DN 40/kvs 200 2-tee tsooniventiil 60 s/90°, 10 Nm |  |  | 270.6
| 082G5411 | AMZ 112 DN 50/kvs 292 2-tee tsooniventiil 60 s/90°, 10 Nm |  |  | 323.65
Saadaval ka toitepingele 24V. Küsi.
AMZ 113 3-tee tsooniventiil/mootor, ON/OFF, 230V
| 082G5418 | AMZ 113 DN 15/kvs 17 3-tee tsooniventiil 30 s/90°, 5 Nm |  |  | 228.15
| 082G5419 | AMZ 113 DN 20/kvs 41 3-tee tsooniventiil 30 s/90°, 5 Nm |  |  | 234.6
| 082G5420 | AMZ 113 DN 25/kvs 70 3-tee tsooniventiil 30 s/90°, 5 Nm |  |  | 258.95
| 082G5421 | AMZ 113 DN 32/kvs 121 3-tee tsooniventiil 60 s/90°, 15 Nm |  |  | 461.6
Saadaval ka toitepingele 24V. Küsi.
KOVM 3-tee ventiilid, PN 10, sisekeere
KOVM 15 | 013U3014 | DN 15/kvs 0,63 | 24 | 0.65 | 96.65
KOVM 15 | 013U3015 | DN 15/kvs 1,5 | 24 | 0.65 | 96.65
KOVM 15 | 013U3020 | DN 15/kvs 2 | 24 | 0.64 | 96.65
JiP kuulkraanid
JIP-WW keeviskuulkraanid käepidemega, korpus teras, kuul roostevaba teras, Tmaks = 180 °С, PN40
JIP-WW 15 | 065N0100 | JIP-WW DN 15/kvs 11 PN40 L |  | 1 | 34.45
JIP-WW 20 | 065N0105 | JIP-WW DN 20/kvs 15 PN40 L |  | 1.064 | 37.25
JIP-WW 25 | 065N0110 | JIP-WW DN 25/kvs 34 PN40 L |  | 1.198 | 44.75
JIP-WW 32 | 065N0115 | JIP-WW DN 32/kvs 52 PN40 L |  | 1.556 | 47.7
JIP-WW 40 | 065N0120 | JIP-WW DN 40/kvs 96 PN40 L |  | 3 | 58.05
JIP-WW 50 | 065N0125 | JIP-WW DN 50/kvs184 PN40 L |  | 2.8 | 65.95
JIP-WW keeviskuulkraanid käepidemega, korpus teras, kuul roostevaba teras, Tmaks = 180 °С, PN25
JIP-WW 65 | 065N4280 | JIP-WW DN 65/kvs 200 PN25 L |  | 5.5 | 105.35
JIP-WW 80 | 065N4285 | JIP-WW DN 80/kvs 470 PN25 L |  | 7.2 | 134.2
JIP-WW 100 | 065N0140 | JIP-WW DN100/kvs 640 PN25 L |  | 10.5 | 197.35
JIP-WW 125 | 065N0745 | JIP-WW DN125/kvs 1080 PN25 L |  | 16.434 | 341.8
JIP-WW 150 | 065N0750 | JIP-WW DN150/kvs 1900 PN25 L |  | 38.8 | 517.8
JIP-WW 200 | 065N0755 | JIP-WW DN200/kvs 2300 PN25 L |  | 50.5 | 990.75
JIP-FF äärikutega kuulkraanid käepidemega, korpus teras, kuul roostevaba teras, Tmaks = 180 °С, PN40
JIP-FF 15 | 065N0300 | JIP-FF DN 15/kvs 11 PN40 L |  | 2.8 | 50.15
JIP-FF 20 | 065N0305 | JIP-FF DN 20/kvs 15 PN40 L |  | 3.1 | 57.25
JIP-FF 25 | 065N0310 | JIP-FF DN 25/kvs 34 PN40 L |  | 3.8 | 73.15
JIP-FF 32 | 065N0315 | JIP-FF DN 32/kvs 52 PN40 L |  | 8.8 | 82.7
JIP-FF 40 | 065N0320 | JIP-FF DN 40/kvs 96 PN40 L |  | 9.9 | 111.2
JIP-FF 50 | 065N0325 | JIP-FF DN 50/kvs 184 PN40 L |  | 10.5 | 128.05
JIP-FF äärikutega kuulkraanid käepidemega, korpus teras, kuul roostevaba teras, Tmaks = 180 °С, PN25
JIP-FF 65 | 065N4281 | JIP-FF DN 65/kvs 200 PN25 L |  | 14.68 | 171.6
JIP-FF 80 | 065N4286 | JIP-FF DN 80/kvs 470 PN25 L |  | 15.099 | 211.35
JIP-FF 100 | 065N0340 | JIP-FF DN100/kvs 640 PN25 L |  | 25.059 | 353.45
JIP-FF 125 | 065N0945 | JIP-FF DN125/kvs 1080 PN25 L |  | 38.8 | 490.95
JIP-FF 150 | 065N0950 | JIP-FF DN150/kvs 1900 PN25 L |  | 55 | 681.1
JIP-FF 200 | 065N0955 | JIP-FF DN200/kvs 2300 PN25 L |  | 112.15 | 944.55
Liblikventiilid
VFY-WH käsihoovaga liblikventiilid, EPDM tihend, wafer
VFY-WH 50 | 065B7352 | VFY-WH 50 polyamid |  | 3.32 | 75.7
VFY-WH 65 | 065B7353 | VFY-WH 65 polyamid |  | 3.89 | 80.15
VFY-WH 80 | 065B7354 | VFY-WH 80 polyamid |  | 4.15 | 90.95
VFY-WH 100 | 065B7355 | VFY-WH 100 polyamid |  | 6.99 | 107.5
VFY-WH 125 | 065B7356 | VFY-WH 125 polyamid |  | 7.64 | 128.75
VFY-WH 150 | 065B7357 | VFY-WH 150 polyamid |  | 8.5 | 145.25
VFY-WH 200 | 065B7358 | VFY-WH 200 polyamid |  | 19.41 | 260.9
VFY-WH 250 | 065B7359 | VFY-WH 250 polyamid |  | 25.84 | 493.4
VFY-WH 300 | 065B7360 | VFY-WH 300 polyamid |  | 37 | 584.25
Liblikventiilid tiguajamiga küsimisel. Rohkem teavet www.kyte.danfoss.com.
VFY-WH käsihoovaga liblikventiilid, EPDM tihend, wafer
VFY-WH 25 | 065B7350 | VFY-WH 25 roostevaba |  | 2.63 | 87.4
VFY-WH 32/40 | 065B7351 | VFY-WH 32/40 roostevaba |  | 2.64 | 87.4
VFY-WH 50 | 065B7410 | VFY-WH 50 roostevaba |  | 3.32 | 113.4
VFY-WH 65 | 065B7411 | VFY-WH 65 roostevaba |  | 3.89 | 113.4
VFY-WH 80 | 065B7412 | VFY-WH 80 roostevaba |  | 4.15 | 131.1
VFY-WH 100 | 065B7413 | VFY-WH 100 roostevaba |  | 6.99 | 159.2
VFY-WH 125 | 065B7414 | VFY-WH 125 roostevaba |  | 7.64 | 214.35
VFY-WH 150 | 065B7415 | VFY-WH 150 roostevaba |  | 8.5 | 282
VFY-WH 200 | 065B7416 | VFY-WH 200 roostevaba |  | 19.41 | 509.75
VFY-WH 250 | 065B7417 | VFY-WH 250 roostevaba |  | 25.84 | 807.35
VFY-WH 300 | 065B7418 | VFY-WH 300 roostevaba |  | 37 | 1162.05
Liblikventiilid tiguajamiga küsimisel. Rohkem teavet www.kyte.danfoss.com.
VFY-LH käsihoovaga liblikventiilid, EPDM tihend, polyamid, lug
VFY-LH 50 | 065B7367 | VFY-LH PN16 DN50 CI/PA/EPDM |  | 3.8 | 107.15
VFY-LH 65 | 065B7368 | VFY-LH PN16 DN65 CI/PA/EPDM |  | 4.3 | 115.45
VFY-LH 80 | 065B7369 | VFY-LH PN16 DN80 CI/PA/EPDM |  | 5.13 | 132.15
VFY-LH 100 | 065B7370 | VFY-LH PN16 DN100 CI/PA/EPDM |  | 9.12 | 160.25
VFY-LH 125 | 065B7371 | VFY-LH PN16 DN125 CI/PA/EPDM |  | 10.24 | 188.35
VFY-LH 150 | 065B7372 | VFY-LH PN16 DN150 CI/PA/EPDM |  | 11.18 | 213.3
VFY-LH 200 | 065B7373 | VFY-LH PN16 DN200 DI/PA/EPDM |  | 25.92 | 457.75
VFY-LH 250 | 065B7374 | VFY-LH PN16 DN250 DI/PA/EPDM |  | 29.7 | 816.65
VFY-LH 300 | 065B7375 | VFY-LH PN16 DN300 DI/PA/EPDM |  | 43 | 1002.9
Liblikventiilid tiguajamiga küsimisel. Rohkem teavet www.kyte.danfoss.com.
VFY-LH käsihoovaga liblikventiilid, EPDM tihend, roostevaba, lug
VFY-LH 32 | 065B7365 | VFY-LH PN16 DN32 CI/SS/EPDM |  | 2.91 | 107.15
VFY-LH 40 | 065B7366 | VFY-LH PN16 DN40 CI/SS/EPDM |  | 2.92 | 107.15
VFY-LH 50 | 065B7420 | VFY-LH PN16 DN50 CI/SS/EPDM |  | 3.8 | 132.15
VFY-LH 65 | 065B7421 | VFY-LH PN16 DN65 CI/SS/EPDM |  | 4.3 | 140.45
VFY-LH 80 | 065B7422 | VFY-LH PN16 DN80 CI/SS/EPDM |  | 5.13 | 173.8
VFY-LH 100 | 065B7423 | VFY-LH PN16 DN100 CI/SS/EPDM |  | 9.12 | 204.9
VFY-LH 125 | 065B7424 | VFY-LH PN16 DN125 CI/SS/EPDM |  | 10.24 | 279.9
VFY-LH 150 | 065B7425 | VFY-LH PN16 DN150 CI/SS/EPDM |  | 11.18 | 339.2
VFY-LH 200 | 065B7426 | VFY-LH PN16 DN200 CI/SS/EPDM |  | 25.92 | 600.3
VFY-LH 250 | 065B7427 | VFY-LH PN16 DN250 CI/SS/EPDM |  | 29.7 | 951.9
VFY-LH 300 | 065B7428 | VFY-LH PN16 DN300 CI/SS/EPDM |  | 43 | 1453.35
VFY-WA elektrimootoriga liblikventiilid, EPDM tihend, wafer, 230V
VFY-WA 50 | 082G7352 | VFY-WA 50 polyamid |  | 3.4 | 527.4
VFY-WA 65 | 082G7353 | VFY-WA 65 polyamid |  | 4.5 | 645
VFY-WA 80 | 082G7354 | VFY-WA 80 polyamid |  | 4.6 | 657.45
VFY-WA 100 | 082G7355 | VFY-WA 100 polyamid |  | 6.4 | 746.95
VFY-WA 125 | 082G7356 | VFY-WA 125 polyamid |  | 8.5 | 1120.45
VFY-WA 150 | 082G7357 | VFY-WA 150 polyamid |  | 10.5 | 1140.15
VFY-WA 200 | 082G7358 | VFY-WA 200 polyamid |  | 19.4 | 1756.05
VFY-WA 250 | 082G7359 | VFY-WA 250 polyamid |  | 26.8 | 2011.95
VFY-WA 300 | 082G7360 | VFY-WA 300 polyamid |  | 47.5 | 3342.55
VFY-WA 350 | 082G7375 | VFY-WA 300 polyamid |  | 54 | 4071.75
Liblikventiilid tiguajamiga küsimisel. Rohkem teavet www.kyte.danfoss.com.
VFY-WA elektrimootoriga liblikventiilid, EPDM tihend, wafer, 230V
VFY-WA 25 | 082G7350 | VFY-WH 25 roostevaba |  | 3.2 | 517
VFY-WA 32/40 | 082G7351 | VFY-WH 32/40 roostevaba |  | 3.3 | 665.85
VFY-WA 50 | 082G7400 | VFY-WH 50 roostevaba |  | 3.4 | 679.35
VFY-WA 65 | 082G7401 | VFY-WH 65 roostevaba |  | 4.5 | 779.2
VFY-WA 80 | 082G7402 | VFY-WH 80 roostevaba |  | 4.6 | 804.15
VFY-WA 100 | 082G7403 | VFY-WH 100 roostevaba |  | 6.4 | 960.25
VFY-WA 125 | 082G7404 | VFY-WH 125 roostevaba |  | 8.5 | 1593.8
VFY-WA 150 | 082G7405 | VFY-WH 150 roostevaba |  | 10.5 | 1880.9
VFY-WA 200 | 082G7406 | VFY-WH 200 roostevaba |  | 19.4 | 2922.25
VFY-WA 250 | 082G7407 | VFY-WH 250 roostevaba |  | 26.8 | 2801.55
VFY-WA 300 | 082G7408 | VFY-WH 300 roostevaba |  | 47.5 | 5665.55
VFY-WA 350 | 082G7409 | VFY-WH 350 roostevaba |  | 54 | 6672.5
Liblikventiilid tiguajamiga küsimisel. Rohkem teavet www.kyte.danfoss.com.
Temperatuuriregulaatorid
AVTB temperatuuriregulaatorid (NO - sulgub temp. tõustes, väliskeere)
AVTB 15 | 003N5114 | DN 15/kvs 1,9, 20-60 °C, Ø 9,5 x 180 mm, kapil 2 m |  | 1.6 | 399.65
AVTB 20 | 003N5115 | DN 20/kvs 3,4, 20-60 °C, Ø 9,5 x 180 mm, kapil. 2 m |  | 1.600 | 436.5
AVTB 25 | 003N5116 | DN 25/kvs 5,5, 20-60 °C, Ø 9,5 x 180 mm, kapil. 2 m |  | 1.65 | 491.35
AVTB 15 | 003N5141 | DN 15/kvs 1,9, 30-100 °C, Ø 9,5 x 150 mm, kapil 2,3 m |  | 1.6 | 399.65
AVTB 20 | 003N5142 | DN 20/kvs 3,4, 30-100 °C, Ø 9,5 x 150 mm, kapil 2,3 m |  | 1.600 | 436.5
AVTB 25 | 003N5143 | DN 25/kvs 5,5, 30-100 °C, Ø 9,5 x 150 mm, kapil 2,3 m |  | 1.65 | 491.35
Regulaatorid sobivad paigaldamiseks nii peale- kui ka tagasivoolule. Regulaatorid tööpiirkonnaga 0-30 °C küsimisel.
AVTB lisavarustus ja tagavaraosad
Vahetükk | 003N4022 | Soojusisolatsiooni vahetükk |  |  | 23.7
Anduri tasku | 003N0050 | Rp ¾ × M22 × 1 mm, messing 220 mm, with sens.stuff. box |  |  | 47.5
Anduri tasku | 003N0192 | Rp ¾ × M22 × 1 mm, r-vaba teras 220 mm, with sens.stuff. box |  |  | 147.3
Anduri tasku | 003N0196 | Rp ½ × M18 × 1,5 mm, r-vaba teras 182 mm, with sens.stuff. box |  |  | 111.55
Anduri tasku | 013U0290 | Rp ½ × M14 × 1 mm, messing 182 mm, without sens.stuff. box |  |  | 44.15
Andur | 003N0068 | termostaatelement 20-60 °C, Ø 9,5 x 190 mm, kapil. 5m |  |  | 208.9
Andur | 003N0130 | termostaatelement 20-60 °C, Ø 9,5 x 180 mm, kapil. 2 m |  |  | 177.3
Andur | 003N0131 | termostaatelement 30-100 °C, Ø 9,5 x 150 mm, kapil. 2,3 m |  |  | 266.3
Remondikompl | 003N4006 | DN 15 (2 diafragmat, 2 O-rõngast, 1 kummist koonus, määrdeaine tuub ja 8 kruvi) |  |  | 34.8
Remondikompl | 003N4007 | DN 20 (2 diafragmat, 2 O-rõngast, 1 kummist koonus, määrdeaine tuub ja 8 kruvi) |  |  | 38.5
Remondikompl | 003N4008 | DN 25 (2 diafragmat, 2 O-rõngast, 1 kummist koonus, määrdeaine tuub ja 8 kruvi) |  |  | 46
AVT termostaat ventiilidele VG, VGF, VGS ja VGU
AVT | 065-0596 | -10 - 40 °C, VG 2/VGU 2 DN15-25, 170 mm, R1/2" |  | 1.4 | 249.85
AVT | 065-0597 | 20-70 °C, VG 2/VGU 2 DN15-25, 170 mm, R1/2" |  | 1.4 | 249.85
AVT | 065-0598 | 40-90 °C, VG 2/VGU 2 DN15-25, 170 mm, R1/2" |  | 1.37 | 249.85
AVT | 065-0599 | 60-110 °C, VG 2/VGU 2 DN15-25, 170 mm, R1/2" |  | 1.4 | 249.85
AVT | 065-0600 | -10 - 40 °C, VG 2/VGU 2 DN32-50, VGS 2 DN15-25, 210 mm, R3/4" |  | 1.68 | 311.35
AVT | 065-0601 | 20-70 °C, VG 2/VGU 2 DN32-50, VGS 2 DN15-25, 210 mm, R3/4" |  | 1.62 | 311.35
AVT | 065-0602 | 40-90 °C, VG 2/VGU 2 DN32-50, VGS 2 DN15-25, 210 mm, R3/4" |  | 1.62 | 311.35
AVT | 065-0603 | 60-110 °C, VG 2/VGU 2 DN32-50, VGS 2 DN15-25, 210 mm, R3/4" |  | 1.6 | 311.35
AFT termostaadid ventiilidele VFG, VFGS, VFU kapillaartoru 5 m
AFT 06 | 065-4390 | -20 - 50 °C, seade valik täiturilt |  | 4.56 | 1254.45
AFT 06 | 065-4391 | 20-90 °C, seade valik täiturilt |  | 4.55 | 1254.45
AFT 06 | 065-4392 | 40-110 °C, seade valik täiturilt |  | 4.55 | 1254.45
AFT 06 | 065-4393 | 60-130 °C, seade valik täiturilt |  | 4.59 | 1254.45
AFT 06 | 065-4394 | 110-180 °C, seade valik täiturilt |  | 4.54 | 1512.2
AFT 17 | 065-4400 | -20 - 50 °C, seade valik täiturilt |  | 3.5 | 1557.2
AFT 17 | 065-4401 | 20-90 °C, seade valik täiturilt |  | 5.14 | 1557.2
AFT 17 | 065-4402 | 40-110 °C, seade valik täiturilt |  | 5.1 | 1557.2
AFT 17 | 065-4403 | 60-130 °C, seade valik täiturilt |  | 5.13 | 1557.2
Temperatuuriandurid Ø 24 x 401 mm kaitsehülsiga (AFT 06) ning Ø 30 x 500 mm spiraalne kaitsehülsita (AFT 17).
AFT termostaatide lisavarustus
Vahesidur | 003G1398 | Vahesidur KF 2 (AFT 06, AFT 26) |  | 0.300 | 348.45
AFT anduritasku | 003G1412 | AFT 06 ja AFT 26 anduritasku, r-vaba teras |  | 0.5 | 386.25
VG/VGF (NO) 2-tee ventiilid kasutamiseks AVT termostaadiga, T=5-150 °C, PN 25
VG | 065B0774 | DN 15/kvs 4 väliskeere |  | 0.67 | 467
VG | 065B0775 | DN 20/kvs 6,3 väliskeere |  | 0.85 | 544.25
VG | 065B0776 | DN 25/kvs 8 väliskeere |  | 0.98 | 619
VGF | 065B0780 | DN 15/kvs 4 äärikud |  | 3.77 | 544.15
VGF | 065B0781 | DN 20/kvs 6,3 äärikud |  | 4.44 | 644.2
VGF | 065B0782 | DN 25/kvs 8 äärikud |  | 4.96 | 727.45
VGF | 065B0783 | DN 32/kvs 12,5 äärikud |  | 8.07 | 965.15
VGF | 065B0784 | DN 40/kvs 16 äärikud |  | 9.52 | 1058
VGF | 065B0785 | DN 50/kvs 20 äärikud |  | 11.54 | 1171.4
VGU/VGUF (NC) 2-tee ventiilid, T=5-150 °C, PN 25
VGU | 065B0791 | DN 15/kvs 4 väliskeere |  | 0.68 | 513.1
VGU | 065B0792 | DN 20/kvs 6,3 väliskeere |  | 0.88 | 598.55
VGU | 065B0793 | DN 25/kvs 8 väliskeere |  | 1.5 | 624.25
VGUF | 065B0797 | DN 32/kvs 12,5 äärikud |  | 8.1 | 1238.3
VGUF | 065B0798 | DN 40/kvs 16 äärikud |  | 9.62 | 1303.1
VGUF | 065B0799 | DN 50/kvs 20 äärikud |  | 11.46 | 1525.9
Kasutatakse koos termostaadiga AVT ning täiturmootoritega AMV(E) 20/30 ja AMV(E) 23/33.
VGS (NO) 2-tee ventiilid aurule, Tmax =200 °C, PN 25
VGS | 065B0788 | DN 15/kvs 3,2 väliskeere |  | 1.11 | 785.45
VGS | 065B0789 | DN 20/kvs 4,5 väliskeere |  | 1.3 | 913.4
VGS | 065B0790 | DN 25/kvs 6,3 väliskeere |  | 1.4 | 978.45
Kasutatakse koos termostaadiga AVT ning täiturmootoritega AMV(E) 20/30 ja AMV(E) 23/33.
VFG 2 2-tee ventiilid veele NO, T=150 °C (200 °C), PN 16, äärikud
VFG 2 | 065B2388 | DN 15/kvs 4 |  | 6.200 | 1016.45
VFG 2 | 065B2389 | DN 20/kvs = 6,3 |  | 6.700 | 1112.4
VFG 2 | 065B2390 | DN 25/kvs = 8 |  | 9.700 | 1167.3
VFG 2 | 065B2391 | DN 32/kvs = 16 |  | 13.000 | 1334.95
VFG 2 | 065B2392 | DN 40/kvs = 20 |  | 14.000 | 1511.75
VFG 2 | 065B2393 | DN 50/kvs = 32 |  | 17.000 | 1713.35
VFG 2 | 065B2394 | DN 65/kvs = 50 |  | 29.000 | 2435.4
VFG 2 | 065B2395 | DN 80/kvs = 80 |  | 33.000 | 2553.2
VFG 2 | 065B2396 | DN 100/kvs = 125 |  | 60.000 | 3779.35
VFG 2 | 065B2397 | DN 125/kvs = 160 |  | 70.000 | 6109.7
Kasutatakse termostaatidega AFT, täituritega AFA, AFD ja AFP ning mootoritega AMV(E) 655, 658
DN150-250 ja PN25/40 küsimisel.
VFGS 2 (NO) 2-tee äärikventiilid aurule, Tmax=200 °C (300 °C), PN16
VFGS 2 | 065B2430 | DN 15/kvs 4 |  | 6.200 | 1016.45
VFGS 2 | 065B2431 | DN 20/kvs 6,3 |  | 6.7 | 1112.4
VFGS 2 | 065B2432 | DN 25/kvs 8 |  | 9.7 | 1167.3
VFGS 2 | 065B2433 | DN 32/kvs 16 |  | 13 | 1334.95
VFGS 2 | 065B2434 | DN 40/kvs 20 |  | 14 | 1511.75
VFGS 2 | 065B2435 | DN 50/kvs 32 |  | 17 | 1713.35
VFGS 2 | 065B2436 | DN 65/kvs 50 |  | 29 | 2435.4
VFGS 2 | 065B2437 | DN 80/kvs 80 |  | 33 | 2553.2
VFGS 2 | 065B2438 | DN 100/kvs 125 |  | 60 | 3779.35
VFGS 2 | 065B2439 | DN 125/kvs 160 |  | 70 | 6109.7
Kasutatakse koos termostaatidega AFT, täituritega AFD, täiturmootoritega AMV(E) 655, 658
DN150-250 ja PN25/40 küsimisel.
AVTQ temperatuuriregulaatorid, vooluhulga korvamisega, PN 16, seadevahemik 40 - 60 °C, punane pronks (Rg5)
AVTQ 15 | 003L7015 | DN 15/kvs 1.6 |  | 3.59 | 889.25
AVTQ 20 | 003L7020 | DN 20/kvs 3.2 |  | 3.57 | 889.25
FJV tagastuva vee temperatuuri piiraja (soojusvahetist või küttest)
FJV 15 | 003N2250 | DN 15, temp. piirkond 20-60 °C, sisekeere | 10 | 1.37 | 378.35
FJV 20 | 003N3250 | DN 20, temp. piirkond 20-60 °C, sisekeere | 10 | 1.37 | 405.55
FJV 25 | 003N4250 | DN 25, temp. piirkond 20-60 °C, sisekeere | 10 | 1.5 | 430.2
FJV 15 | 003N5117 | DN 15, temp. piirkond 20-60 °C, väliskeere | 10 | 1.37 | 378.35
FJV 20 | 003N5118 | DN 20, temp. piirkond 20-60 °C, väliskeere | 10 | 1.37 | 405.55
FJV 25 | 003N5119 | DN 25, temp. piirkond 20-60 °C, väliskeere | 10 | 1.5 | 430.2
RAVI termostaat koos ventiilidega VMV 3 DN15 ja DN20 ning KOVM DN15
RAVI | 013U8008 | Termostaat 43 - 65 °C, kapillaar 2 m | 30 | 0.438 | 126.65
Termostaadid
RAVK | 013U8072 | RAVK termostaat 25 - 45 °C, kapillaar 2 m | 1 | 0.374 | 147.85
RAVK | 013U8063 | RAVK termostaat 25 - 65 °C, kapillaar 2 m |  |  | 147.85
Diferentsiaalrõhu regulaatorid
AVP diferentsiaalrõhu regulaatorid, PN 16, tagasivoolule, väliskeere
AVP 15 | 003H6206 | DN 15/kvs 1,6, 0,2 - 1,0 bar | 9 | 2.070 | 469.3
AVP 15 | 003H6207 | DN 15/kvs 2,5, 0,2 - 1,0 bar | 9 | 2.070 | 469.3
AVP 15 | 003H6208 | DN 15/kvs 4,0, 0,2 - 1,0 bar | 9 | 2.120 | 469.3
AVP 20 | 003H6209 | DN 20/kvs 6,3, 0,2 - 1,0 bar | 9 | 2.250 | 480.15
AVP 25 | 003H6210 | DN 25/kvs 8,0, 0,2 - 1,0 bar | 9 | 2.480 | 510.3
AVP 32 | 003H6211 | DN 32/kvs 10, 0,2 - 1,0 bar (liitmikud koodiga 003H6911) | 9 | 2.48 | 787.75
Reguleerimispiirkondadele 0,05-0,5 bar ja 0,8-1,6 bar küsimisel.
Impulsstoru (1 tk) tellida eraldi.
AVP diferentsiaalrõhu regulaatorid, PN 16, pealevoolule, väliskeere
AVP 15 | 003H6244 | DN 15/kvs 1,6, piirkond 0,2 - 1,0 bar | 9 | 2.070 | 469.3
AVP 15 | 003H6245 | DN 15/kvs 2,5, piirkond 0,2 - 1,0 bar | 9 | 2.070 | 469.3
AVP 15 | 003H6246 | DN 15/kvs 4,0, piirkond 0,2 - 1,0 bar | 9 | 2.120 | 469.3
AVP 20 | 003H6247 | DN 20/kvs 6,3, piirkond 0,2 - 1,0 bar | 9 | 2.250 | 480.15
AVP 25 | 003H6248 | DN 25/kvs 8,0, piirkond 0,2 - 1,0 bar | 9 | 2.25 | 510.3
AVP 32 | 003H6249 | DN 32/kvs 10, piirkond 0,2 - 1,0 bar (liitmikud koodiga 003H6911) | 9 | 2.480 | 787.75
Reguleerimispiirkondadele 0,05-0,5 bar küsimisel. Impulsstoru (1 tk) tellida eraldi.
AVP diferentsiaalrõhu regulaator, PN 25, Tmax=150 °C, tagasivoolule, äärikud
AVP 15 | 003H6345 | DN 15/kvs 4.0, piirkond 0,2 - 1,0 bar |  | 6.1 | 1560.95
AVP 20 | 003H6346 | DN 20/kvs 6.3, piirkond 0,2 - 1,0 bar |  | 6.8 | 1669.35
AVP 25 | 003H6347 | DN 25/kvs 8.0, piirkond 0,2 - 1,0 bar |  | 7.4 | 1772.95
AVP 32 | 003H6348 | DN 32/kvs 12.5, piirkond 0,2 - 1,0 bar |  | 10.2 | 1826.85
AVP 40 | 003H6349 | DN 40/kvs 20, piirkond 0,2 - 1,0 bar |  | 11.7 | 1881.15
AVP 50 | 003H6350 | DN 50/kvs 25, piirkond 0,2 - 1,0 bar |  | 13.9 | 1977.5
Rõhuvahemikuga 0,3-2 ,0 bar küsimisel. Saadaval ka pealevoolule ning fikseeritud diferentsiaalrõhu seadega regulaatorid AVP-F. Regulaatori komplekti ei kuulu impulsstoru (003H6852), vajalik 1 tk, tellida eraldi.
AVP diferentsiaalrõhu regulaator, PN 25, Tmax=150 °C, pealevoolule, äärikud
AVP 15 | 003H6369 | DN 15/kvs 4.0, piirkond 0,2 - 1,0 bar |  | 6.1 | 1560.95
AVP 20 | 003H6370 | DN 20/kvs 6.3, piirkond 0,2 - 1,0 bar |  | 6.8 | 1669.35
AVP 25 | 003H6371 | DN 25/kvs 8.0, piirkond 0,2 - 1,0 bar |  | 7.4 | 1772.95
AVP 32 | 003H6372 | DN 32/kvs 12.5, piirkond 0,2 - 1,0 bar |  | 10.2 | 1826.85
AVP 40 | 003H6373 | DN 40/kvs 20, piirkond 0,2 - 1,0 bar |  | 11.7 | 1881.15
AVP 50 | 003H6374 | DN 50/kvs 25, piirkond 0,2 - 1,0 bar |  | 13.9 | 1977.5
Rõhuvahemikuga 0,3-2 ,0 bar küsimisel. Saadaval ka pealevoolule ning fikseeritud diferentsiaalrõhu seadega regulaatorid AVP-F. Regulaatori komplekti ei kuulu impulsstoru (003H6852), vajalik 1 tk, tellida eraldi.
AVP lisavarustus
impulsstoru | 003H6852 | 1x vasktoru Ø6 × 1 × 1500 mm, 1x surveliitmik imp.toru ühendamiseks |  | 0.400 | 35.8
AFP diferentsiaalrõhu täitur ventiilidele VFG 2, PN 25, Tmax=150/200 °C
AFP-9 | 003G1014 | dif.rõhk 1 - 6 bar, punane vedru |  |  | 1127.45
AFP-9 | 003G1015 | dif.rõhk 0,5 - 3 bar, kollane vedru |  |  | 1127.45
AFP | 003G1016 | dif.rõhk 0,15 - 1,5 bar |  |  | 1127.45
AFP | 003G1017 | dif.rõhk 0,1 - 0,7 bar |  |  | 1127.45
Täitur on komplekteeritud 2 surveliitmikuga Ø10 mm impulsstoru ühendamiseks. Impulsstorud (2 tk) tellida eraldi. Kõrgel temp. T=200 °C tellida lisaks eraldusanum. Vahemikud 0,1-0,7 ja 0,05-0,35 bar küsimisel.
AFP lisavarustus
impulsstoru | 003G1391 | AF impulsstoru Ø 10 x 1 x 1500 mm, niplitega |  |  | 44.45
eraldusanum | 003G1392 | V1 eraldusanum, 1000 ml |  | 2.200 | 158.75
eraldusanum | 003G1403 | V2 eraldusanum, 3000 ml, AFP-9 (0,05-0,35 bar) |  | 6.000 | 282.25
VFG 2 DN 15-150 2 impulsstoru; VFG 2 DN 200-250 3 AF impulsstoru.
Rõhualandusregulaatorid
AVD rõhualandusregulaator (NO), PN 25, Tmax=150 °C
AVD 15 | 003H6644 | DN 15/kvs 4, rõhk 1 - 5 bar, väliskeere |  | 3.52 | 683.45
AVD 20 | 003H6645 | DN 20/kvs 6,3, rõhk 1 - 5 bar, väliskeere |  | 3.73 | 694.2
AVD 25 | 003H6646 | DN 25/kvs 8, rõhk 1 - 5 bar, väliskeere |  | 3.86 | 745.8
AVD 32 | 003H6659 | DN 32/kvs 12,5, rõhk 1 - 5 bar, äärikud |  | 11.02 | 1550.45
AVD 40 | 003H6660 | DN 40/kvs 20, rõhk 1 - 5 bar, äärikud |  | 12.45 | 1676.8
AVD 50 | 003H6661 | DN 50/kvs 25, rõhk 1 - 5 bar, äärikud |  | 14.31 | 1857.2
AVD 15 | 003H6650 | DN 15/kvs 4, rõhk 3 - 12 bar, väliskeere |  | 5.21 | 683.45
AVD 20 | 003H6651 | DN 20/kvs 6,3, rõhk 3 - 12 bar, väliskeere |  | 5.4 | 694.2
AVD 25 | 003H6652 | DN 25/kvs 8, rõhk 3 - 12 bar, väliskeere |  | 5.52 | 745.8
AVD 32 | 003H6662 | DN 32/kvs 12,5, rõhk 3 - 12 bar, äärikud |  | 12.63 | 1550.45
AVD 40 | 003H6663 | DN 40/kvs 20, rõhk 3 - 12 bar, äärikud |  | 14.03 | 1676.8
AVD 50 | 003H6664 | DN 50/kvs 25, rõhk 3 - 12 bar, äärikud |  | 16.5 | 1857.2
Impulsstoru on regulaatori komplektis.
Rõhualandusregulaator AVDS aurule (NO), PN 25, Tmax=200 °C
AVDS 15 | 003H6667 | DN 15/kvs 3,2, rõhk 1 - 5 bar, väliskeere |  | 4 | 694.2
AVDS 20 | 003H6668 | DN 20/kvs 4,5, rõhk 1 - 5 bar, väliskeere |  | 4.17 | 710.05
AVDS 25 | 003H6669 | DN 25/kvs 6,3, rõhk 1 - 5 bar, väliskeere |  | 4.39 | 745.8
AVDS 15 | 003H6672 | DN 15/kvs 3,2, rõhk 3 - 12 bar, väliskeere |  | 5.66 | 694.2
AVDS 20 | 003H6673 | DN 20/kvs 4,5, rõhk 3 - 12 bar, väliskeere |  | 5.92 | 710.05
AVDS 25 | 003H6674 | DN 25/kvs 6,3, rõhk 3 - 12 bar, väliskeere |  | 0.6 | 745.8
Impulsstoru ja eraldusanum tellida eraldi.
AVD ja AVDS lisavarustus
imp.toru R 1⁄8” | 003H6852 | 1x vasktoru Ø6 × 1 × 1500 mm, 1x surveliitmik imp.toru ühendamiseks |  | 0.400 | 35.8
imp.toru R 3⁄8” | 003H6853 | 1x vasktoru Ø6 × 1 × 1500 mm, 1x surveliitmik imp.toru ühendamiseks |  |  | 35.8
imp.toru R ½” | 003H6854 | 1x vasktoru Ø6 × 1 × 1500 mm, 1x surveliitmik imp.toru ühendamiseks |  |  | 35.8
eraldusanum | 003H0277 | Eralduanum, 0.3 l, koos kahe surveliitmikuga Ø6 x 1 mm |  |  | 186.95
Rõhualandustäitur AFD (NO) ventiilidele VFG 2 ja VFGS 2, PN 25, Tmax=150/300 °C
AFD | 003G1001 | rõhk 3 - 12 bar, DN 15 - 125 |  | 8.96 | 885.3
AFD | 003G1002 | rõhk 1 - 6 bar, DN 15 - 125 |  | 8.73 | 885.3
AFD | 003G1003 | rõhk 0,5 - 3 bar, DN 15 - 125 |  | 7.15 | 885.3
AFD | 003G1004 | rõhk 0,1 - 0,7 bar, DN 15 - 250 |  | 12.94 | 973.85
AFD | 003G1005 | rõhk 0,15 - 1,5 bar, DN 15 - 250 |  | 22.79 | 973.85
Impulsstoru tellida eraldi. Ventiiliga VFG 2 vee Tmax=200 °C ainult koos eraldusanumaga.
Vahemikud 8-16 ja 0,05-0,35 bar küsimisel.
AFD lisavarustus
imp.toru | 003G1391 | AF impulsstoru Ø 10 x 1 x 1500 mm, niplitega |  |  | 44.45
eraldusanum | 003G1392 | V1 eraldusanum, 1000 ml |  | 2.200 | 158.75
eraldusanum | 003G1403 | V2 eraldusanum, 3000 ml, AFP-9 (0,05-0,35 bar) |  | 6.000 | 282.25
Ülevooluregulaatorid
Ülevooluregulaatur AVA (NC), PN 25, Tmax=150 °C
AVA 15 | 003H6614 | DN 15/kvs 4, rõhk 1 - 4,5 bar, väliskeere |  | 3.82 | 683.45
AVA 20 | 003H6615 | DN 20/kvs 6,3, rõhk 1 - 4,5 bar, väliskeere |  | 3.83 | 769.95
AVA 25 | 003H6616 | DN 25/kvs 8, rõhk 1 - 4,5 bar, väliskeere |  | 4.03 | 872.95
AVA 32 | 003H6626 | DN 32/kvs 12,5, rõhk 1 - 4,5 bar, äärikud |  | 11.13 | 1775.6
AVA 40 | 003H6627 | DN 40/kvs 20, rõhk 1 - 4,5 bar, äärikud |  | 12.63 | 1907.1
AVA 50 | 003H6628 | DN 50/kvs 25, rõhk 1 - 4,5 bar, äärikud |  | 14.52 | 2072.45
AVA 15 | 003H6620 | DN 15/kvs 4, rõhk 3 - 11 bar, väliskeere |  | 5.5 | 683.45
AVA 20 | 003H6621 | DN 20/kvs 6,3, rõhk 3 - 11 bar, väliskeere |  | 5.56 | 769.95
AVA 25 | 003H6622 | DN 25/kvs 8, rõhk 3 - 11 bar, väliskeere |  | 5.71 | 872.95
AVA 32 | 003H6629 | DN 32/kvs 12,5, rõhk 3 - 11 bar, äärikud |  | 12.81 | 1775.6
AVA 40 | 003H6630 | DN 40/kvs 20, rõhk 3 - 11 bar, äärikud |  | 14.43 | 1907.1
AVA 50 | 003H6631 | DN 50/kvs 25, rõhk 3 - 11 bar, äärikud |  | 16.18 | 2072.45
Impulsstoru on regulaatori komplektis.
Ülevoolutäitur AFA (NC) ventiilidele VFG 2, PN 25, Tmax=200 °C
AFA | 003G1007 | rõhk 10 - 16 bar, DN 15 - 125 |  | 12.01 | 1477.25
AFA | 003G1008 | rõhk 3 - 11 bar, DN 15 - 125 |  | 9.97 | 1144.9
AFA | 003G1009 | rõhk 1 - 5 bar, DN 15 - 250 |  | 9.82 | 1144.9
AFA | 003G1010 | rõhk 0,5 - 2,5 bar, DN 15 - 250 |  | 8.24 | 1144.9
AFA | 003G1011 | rõhk 0,15 - 1,2 bar, DN 15 - 250 |  | 16 | 1298.6
AFA | 003G1012 | rõhk 0,1 - 6 bar, DN 15 - 250 |  | 14.09 | 1298.6
AFA | 003G1013 | rõhk 0,05 - 0,35 bar (630 cm2), DN 15 - 250 |  | 23.39 | 1750.75
Impulsstoru tellida eraldi. Ventiiliga VFG 2 vee Tmax=200 °C ainult koos eraldusanumaga.
AFA lisavarustus
| 003G1391 | AF impulsstoru Ø 10 x 1 x 1500 mm, niplitega |  |  | 44.45
| 003G1392 | V1 eraldusanum, 1000 ml |  | 2.200 | 158.75
| 003G1403 | V2 eraldusanum, 3000 ml, AFP-9 (0,05-0,35 bar) |  | 6.000 | 282.25
AVPA diferentsiaalrõhu ülevooluregulaator (NC - avaneb dif.rõhu tõustes), PN 25, Tmax=150 °C
AVPA 15 | 003H6602 | DN 15/kvs 4, dif.rõhk 0,1 - 1,0 bar, väliskeere |  | 3.62 | 675.15
AVPA 20 | 003H6603 | DN 20/kvs 6,3, dif.rõhk 0,1 - 1,0 bar, väliskeere |  | 3.66 | 769.95
AVPA 25 | 003H6604 | DN 25/kvs 8, dif.rõhk 0,1 - 1,0 bar, väliskeere |  | 3.81 | 872.1
AVPA 32 | 003H6608 | DN 32/kvs 12,5, dif.rõhk 0,1 - 1,0 bar, äärikud |  | 11 | 1398.55
AVPA 40 | 003H6609 | DN 40/kvs 16, dif.rõhk 0,1 - 1,0 bar, äärikud |  | 12.55 | 1483.8
AVPA 50 | 003H6610 | DN 50/kvs 20, dif.rõhk 0,1 - 1,0 bar, äärikud |  | 14.4 | 1559.85
AVPA 15 | 003H6605 | DN 15/kvs 4, dif.rõhk 0,3 - 2,0 bar, väliskeere |  | 3.69 | 675.15
AVPA 20 | 003H6606 | DN 20/kvs 6,3, dif.rõhk 0,3 - 2,0 bar, väliskeere |  | 3.7 | 769.95
AVPA 25 | 003H6607 | DN 25/kvs 8, dif.rõhk 0,3 - 2,0 bar, väliskeere |  | 3.88 | 872.1
AVPA 32 | 003H6611 | DN 32/kvs 12,5, dif.rõhk 0,3 - 2,0 bar, äärikud |  | 10.98 | 1398.55
AVPA 40 | 003H6612 | DN 40/kvs 16, dif.rõhk 0,3 - 2,0 bar, äärikud |  | 12.64 | 1483.8
AVPA 50 | 003H6613 | DN 50/kvs 20, dif.rõhk 0,3 - 2,0 bar, äärikud |  | 14.41 | 1559.85
Impulsstorud on regulaatori komplektis.
AFPA diferentsiaalrõhu ülevoolutäitur (NC) ventiilidele VFG 2, PN 25, Tmax=150/200 °C
AFPA | 003G1019 | dif.rõhk 1 - 5 bar, DN 15 - 125, hõbedane vedru |  | 9.99 | 1213.85
AFPA | 003G1020 | dif.rõhk 0,5 - 2,5 bar, DN 15 - 125, kollane vedru |  | 8.43 | 1213.85
AFPA | 003G1021 | dif.rõhk 0,15 - 1,2 bar, DN 15 - 250 |  | 15.68 | 1350.1
AFPA | 003G1022 | dif.rõhk 0,1 - 0,6 bar, DN 15 - 250 |  | 14.08 | 1350.1
Täitur on komplekteeritud 2 surveliitmikuga Ø10 mm impulsstoru ühendamiseks. Impulsstorud (2 tk) tellida eraldi. Kõrgel temp. T=200 °C tellida lisaks eraldusanum.
AFP ja AFPA lisavarustus
impulsstoru | 003G1391 | AF impulsstoru Ø 10 x 1 x 1500 mm, niplitega |  |  | 44.45
eraldusanum | 003G1392 | V1 eraldusanum, 1000 ml |  | 2.200 | 158.75
eraldusanum | 003G1403 | V2 eraldusanum, 3000 ml, AFP-9 (0,05-0,35 bar) |  | 6.000 | 282.25
VFG 2 DN 15-150 2 impulsstoru; VFG 2 DN 200-250 3 AF impulsstoru.
Vooluhulgaregulaatorid
AHQM vooluhulga regulaator, sisseehitatud reguleerventiiliga, PN16
AHQM | 003L3592 | AHQM PN16 15/0,8/0,12 v-keere, pealev/tagasiv |  | 0.47 | 243.75
AHQM | 003L3593 | AHQM PN16 15/1,25/0,12 v-keere, pealev/tagasiv |  | 0.48 | 243.75
AHQM | 003L3594 | AHQM PN16 15/1,6/0,12 v-keere, pealev/tagasiv |  | 0.47 | 243.75
AHQM | 003L3595 | AHQM PN16 20/2,5/0,12 v-keere, pealev/tagasiv |  | 0.73 | 303.05
AHQM | 003L3596 | AHQM PN16 25/4/0,14 v-keere, pealev/tagasiv |  | 1.32 | 335.8
AHQM | 003L3597 | AHQM PN16 32/6,3/0,14 v-keere, pealev/tagasiv |  | 2.28 | 461.65
Vooluhulbaregulaator AVQ, PN16, väliskeere
AVQ 15 | 003H6711 | DN 15/kvs 1,6 0,06-1,4 m3/h |  | 1.71 | 436.35
AVQ 15 | 003H6712 | DN 15/kvs 2,5 0,08-1,8 m3/h |  | 1.55 | 436.35
AVQ 15 | 003H6713 | DN 15/kvs 4 0,09-2,7 m3/h |  | 1.69 | 436.35
AVQ 20 | 003H6714 | DN 20/kvs 6,3 0,1-4,5 m3/h |  | 1.89 | 519.95
AVQ 25 | 003H6715 | DN 25/kvs 8 0,1-6 m3/h |  | 2.08 | 640.25
AVQ 32 | 003H6716 | DN 32/kvs 10 0,15-7,3 m3/h |  | 2.05 | 844.55
Vooluhulbaregulaator AVQ, PN25
AVQ 15 | 003H6722 | DN 15/kvs 1,6 väliskeere 0,03-0,86 m3/h |  | 2.69 | 579.5
AVQ 15 | 003H6723 | DN 15/kvs 2,5 väliskeere 0,07-1,4 m3/h |  | 2.84 | 579.5
AVQ 15 | 003H6724 | DN 15/kvs 4 väliskeere 0,07-2,2 m3/h |  | 2.83 | 594.7
AVQ 20 | 003H6725 | DN 20/kvs 6,3 väliskeere 0,16-3 m3/h |  | 2.9 | 718.9
AVQ 25 | 003H6726 | DN 25/kvs 8 väliskeere 0,2-3,5 m3/h |  | 3.05 | 848.3
AVQ 32 | 003H6730 | DN 32/kvs 12,5 äärikud 0,4-8 m3/h |  | 10.22 | 1406.55
AVQ 40 | 003H6731 | DN 40/kvs 16 äärikud 0,8-10 m3/h |  | 11.79 | 1848.8
AVQ 50 | 003H6732 | DN 50/kvs 20 äärikud 0,8-12 m3/h |  | 13.7 | 2018.7
AFQ vooluhulga täitur, PN 25, Tmax=150 °C
AFQ | 003G1024 | 0,2 bar |  | 9.68 | 582.5
AFQ | 003G1025 | 0,5 bar |  | 9.22 | 582.5
Impulsstoru tellida eraldi. Ventiiliga VFQ 2 vee Tmax=200 °C ainult koos eraldusanumaga.
VFQ 2 2-tee ventiil, PN16, Tmax=150/200 °C
VFQ 2 | 065B2654 | DN 15/ kvs 4,0 |  | 6.62 | 1230.65
VFQ 2 | 065B2655 | DN 20/kvs 6,3 |  | 7.11 | 1410.2
VFQ 2 | 065B2656 | DN 25/kvs 8 |  | 9.94 | 1541.8
VFQ 2 | 065B2657 | DN 32/kvs 16 |  | 12.53 | 1670.5
VFQ 2 | 065B2658 | DN 40/kvs 20 |  | 15.96 | 1866.75
VFQ 2 | 065B2659 | DN 50/kvs 32 |  | 18.38 | 2024.35
VFQ 2 | 065B2660 | DN 65/kvs 50 |  | 35.48 | 2777.7
VFQ 2 | 065B2661 | DN 80/kvs 80 |  | 38.72 | 3000.7
VFQ 2 | 065B2662 | DN 100/kvs 125 |  | 69 | 5091.2
VFQ 2 | 065B2663 | DN 125/kvs 160 |  | 79 | 6661.85
Läbimõõdud DN 150-250 küsimisel. Tmax=200 °C ainult koos eraldusanumaga.
AFQ impulsstorud, r-vaba teras Ø10x0,8 mm
AFQ | 003G1338 | DN 15, DN 20 |  | 0.22 | 69.05
AFQ | 003G1340 | DN 25, DN 32 | 10 | 0.23 | 69.05
AFQ | 003G1342 | DN 40 | 10 | 0.23 | 69.05
AFQ | 003G1343 | DN 50 | 10 | 0.24 | 69.05
AFQ | 003G1344 | DN 65, DN 80 | 10 | 0.25 | 69.05
AFQ | 003G1346 | DN 100 | 10 | 0.28 | 69.05
AFQ | 003G1347 | DN 125 | 10 | 3.58 | 69.05
AF lisavarustus
eraldusanum V1 | 003G1392 | 1000 ml, keermestatud liitmikud torule Ø 10 |  | 2.200 | 158.75
| 003G1391 | AF impulsstoru Ø 10 x 1 x 1500 mm, niplitega |  |  | 44.45

## HEX
[7 empty] | Allahindlus: | 0%
| Tüüp | Toote kood | Kaal, kg | Klass | Kirjeldus |  | Hind km-ta EUR
Joodetud plaatsoojusvahetid
1-astmelised
XB05M-1
| Tüüp | Kood | Kaal Kg | ABC klass | Kirjeldus | Plaatide arv
| XB05M-1 | 004B3555 | 1.026 | A | XB05M-1-8 PN25 G3/4 | 8 | 70
| XB05M-1 | 004B3556 | 1.1 | A | XB05M-1-10 PN25 G3/4 | 10 | 78.1
| XB05M-1 | 004B3557 | 1.322 | A | XB05M-1-16 PN25 G3/4 | 16 | 101.75
| XB05M-1 | 004B3558 | 1.47 | A | XB05M-1-20 PN25 G3/4 | 20 | 115.1
| XB05M-1 | 004B3559 | 1.692 | A | XB05M-1-26 PN25 G3/4 | 26 | 139.7
| XB05M-1 | 004B3560 | 1.84 | A | XB05M-1-30 PN25 G3/4 | 30 | 159.45
| XB05M-1 | 004B3561 | 2.062 | A | XB05M-1-36 PN25 G3/4 | 36 | 171.55
| XB05M-1 | 004B3562 | 2.21 | A | XB05M-1-40 PN25 G3/4 | 40 | 186.75
| XB05M-1 | 004B3563 | 2.64 | A | XB05M-1-50 PN25 G3/4 | 50 | 214
| XB05M-1 | 004B3564 | 3.01 | A | XB05M-1-60 PN25 G3/4 | 60 | 249.75
| XB05M-1 | 004B3565 | 3.38 | A | XB05M-1-70 PN25 G3/4 | 70 | 285.6
XB06H-1
| Tüüp | Kood | Kaal Kg | ABC klass | Kirjeldus | Plaatide arv
| XB06H-1 | 004B2036 | 1.564 | C | XB06H-1 8 PN25 G 3/4 Ax20mm | 8 | 82.3
| XB06H-1 | 004B2037 | 1.709 | B | XB06H-1 10 PN25 G 3/4 Ax20mm | 10 | 91.9
| XB06H-1 | 004B2038 | 2.152 | A | XB06H-1 16 PN25 G 3/4 Ax20mm | 16 | 119.65
| XB06H-1 | 004B2039 | 2.45 | B | XB06H-1 20 PN25 G 3/4 Ax20mm | 20 | 138.8
| XB06H-1 | 004B2041 | 2.857 | A | XB06H-1 26 PN25 G 3/4 Ax20mm | 26 | 168
| XB06H-1 | 004B2042 | 3.218 | B | XB06H-1 30 PN25 G 3/4 Ax20mm | 30 | 187.6
| XB06H-1 | 004B2043 | 3.67 | A | XB06H-1 36 PN25 G 3/4 Ax20mm | 36 | 207
| XB06H-1 | 004B2044 | 3.952 | A | XB06H-1 40 PN25 G 3/4 Ax20mm | 40 | 219.55
| XB06H-1 | 004B2046 | 4.697 | C | XB06H-1 50 PN25 G 3/4 Ax20mm | 50 | 251.7
| XB06H-1 | 004B2047 | 5.447 | C | XB06H-1 60 PN25 G 3/4 Ax20mm | 60 | 293.85
| XB06H-1 | 004B2048 | 6.192 | C | XB06H-1 70 PN25 G 3/4 Ax20mm | 70 | 335.95
XB06L-1
| Tüüp | Kood | Kaal Kg | ABC klass | Kirjeldus | Plaatide arv
| XB06L-1 | 004B2024 | 1.556 | C | XB06L-1 8 PN25 G 3/4 Ax20mm | 8 | 82.3
| XB06L-1 | 004B2025 | 1.725 | C | XB06L-1 10 PN25 G 3/4 Ax20mm | 10 | 91.9
| XB06L-1 | 004B2026 | 2.165 | B | XB06L-1 16 PN25 G 3/4 Ax20mm | 16 | 119.65
| XB06L-1 | 004B2027 | 2.482 | B | XB06L-1 20 PN25 G 3/4 Ax20mm | 20 | 138.8
| XB06L-1 | 004B2028 | 2.752 | C | XB06L-1 26 PN25 G 3/4 Ax20mm | 26 | 168
| XB06L-1 | 004B2029 | 3.239 | C | XB06L-1 30 PN25 G 3/4 Ax20mm | 30 | 187.6
| XB06L-1 | 004B2030 | 3.674 | C | XB06L-1 36 PN25 G 3/4 Ax20mm | 36 | 207
| XB06L-1 | 004B2031 | 3.938 | C | XB06L-1 40 PN25 G 3/4 Ax20mm | 40 | 219.55
| XB06L-1 | 004B2032 | 4.699 | C | XB06L-1 50 PN25 G 3/4 Ax20mm | 50 | 251.7
| XB06L-1 | 004B2033 | 5.411 | C | XB06L-1 60 PN25 G 3/4 Ax20mm | 60 | 293.85
| XB06L-1 | 004B2034 | 6.124 | C | XB06L-1 70 PN25 G 3/4 Ax20mm | 70 | 335.95
Isolatsioon XB06-1
| Tüüp | Kood | Kaal Kg | ABC klass | Kirjeldus | Plaatide arv
| Isolatsioon | 004B1191 | 0.412 | B | Isol XB06-1 : 8 -> 26 | 8-26 | 80.55
| Isolatsioon | 004B1192 | 0.641 | B | Isol XB06-1 : 30 -> 48 | 30-48 | 81.8
| Isolatsioon | 004B1193 | 0.777 | B | Isol XB06-1 : 50 -> 70 | 50-70 | 84.35
XB06H+ -1
| Tüüp | Kood | Kaal Kg | ABC klass | Kirjeldus | Plaatide arv
| XB06H+ -1 | 004B1206 | 1.395 | C | XB06H+-1-8 PN25 G3/4 | 8 | 82.3
| XB06H+ -1 | 004B1207 | 1.555 | C | XB06H+-1-10 PN25 G3/4 | 10 | 91.9
| XB06H+ -1 | 004B1209 | 2.035 | C | XB06H+-1-16 PN25 G3/4 | 16 | 119.65
| XB06H+ -1 | 004B1211 | 2.355 | C | XB06H+-1-20 PN25 G3/4 | 20 | 138.8
| XB06H+ -1 | 004B1212 | 2.459 | C | XB06H+-1-26 PN25 G3/4 | 26 | 168
| XB06H+ -1 | 004B1214 | 2.706 | C | XB06H+-1-30 PN25 G3/4 | 30 | 187.6
| XB06H+ -1 | 004B1216 | 3.108 | C | XB06H+-1-36 PN25 G3/4 | 36 | 207
| XB06H+ -1 | 004B1217 | 3.988 | C | XB06H+-1-40 PN25 G3/4 | 40 | 219.55
| XB06H+ -1 | 004B1219 | 3.93 | C | XB06H+-1-50 PN25 G3/4 | 50 | 251.7
| XB06H+ -1 | 004B1221 | 4.484 | C | XB06H+-1-60 PN25 G3/4 | 60 | 293.85
| XB06H+ -1 | 004B1222 | 6.388 | C | XB06H+-1-70 PN25 G3/4 | 70 | 335.95
| XB06H+ -1 | 004B1223 | 7.188 | C | XB06H+-1-80 PN25 G3/4 | 80 | 378.05
Isolatsioon XB06H+ -1
| Tüüp | Kood | Kaal Kg | ABC klass | Kirjeldus | Plaatide arv
| Isolatsioon | 004B1191 | 0.412 | B | Isol XB06+-1 : 8 -> 40 | 8-40 | 80.55
| Isolatsioon | 004B1192 | 0.641 | B | Isol XB06+-1 : 30 -> 48 | 50-80 | 81.8
XB12H-1 ühendus G1A x20mm
| Tüüp | Kood | Kaal Kg | ABC klass | Kirjeldus | Plaatide arv
| XB12H-1 | 004H7686 | 2.303 | C | XB12H-1-10 G1 | 10 | 137.9
| XB12H-1 | 004H7687 | 2.758 | C | XB12H-1-16 G1 | 16 | 152.5
| XB12H-1 | 004H7688 | 3.06 | C | XB12H-1-20 G1 | 20 | 168.5
| XB12H-1 | 004H7689 | 3.517 | C | XB12H-1-26 G1 | 26 | 197.65
| XB12H-1 | 004H7690 | 3.821 | C | XB12H-1-30 G1 | 30 | 229.75
| XB12H-1 | 004H7691 | 4.276 | C | XB12H-1-36 G1 | 36 | 245.65
| XB12H-1 | 004H7692 | 4.58 | C | XB12H-1-40 G1 | 40 | 281.35
| XB12H-1 | 004H7693 | 5.339 | C | XB12H-1-50 G1 | 50 | 310.6
| XB12H-1 | 004H7694 | 6.098 | B | XB12H-1-60 G1 | 60 | 363.9
| XB12H-1 | 004H7695 | 6.951 | B | XB12H-1-70 G1 | 70 | 414.8
| XB12H-1 | 004H7696 | 7.71 | C | XB12H-1-80 G1 | 80 | 483.25
| XB12H-1 | 004H7697 | 8.469 | C | XB12H-1-90 G1 | 90 | 534.05
| XB12H-1 | 004H7698 | 9.228 | C | XB12H-1-100 G1 | 100 | 570.65
XB12L-1 ühendus G1A x20mm
| Tüüp | Kood | Kaal Kg | ABC klass | Kirjeldus | Plaatide arv
| XB12L-1 | 004H7660 | 2.303 | C | XB12L-1-10 G1 | 10 | 137.9
| XB12L-1 | 004H7661 | 2.795 | A | XB12L-1-16 G1 | 16 | 152.5
| XB12L-1 | 004H7662 | 3.157 | A | XB12L-1-20 G1 | 20 | 168.5
| XB12L-1 | 004H7663 | 3.561 | A | XB12L-1-26 G1 | 26 | 197.65
| XB12L-1 | 004H7664 | 3.863 | A | XB12L-1-30 G1 | 30 | 229.75
| XB12L-1 | 004H7665 | 4.274 | A | XB12L-1-36 G1 | 36 | 245.65
| XB12L-1 | 004H7666 | 4.58 | C | XB12L-1-40 G1 | 40 | 281.35
| XB12L-1 | 004H7667 | 5.431 | B | XB12L-1-50 G1 | 50 | 310.6
| XB12L-1 | 004H7668 | 6.216 | A | XB12L-1-60 G1 | 60 | 363.9
| XB12L-1 | 004H7669 | 6.958 | B | XB12L-1-70 G1 | 70 | 414.8
| XB12L-1 | 004H7670 | 7.789 | A | XB12L-1-80 G1 | 80 | 483.25
XB12M-1 ühendus G1A x20mm
| Tüüp | Kood | Kaal Kg | ABC klass | Kirjeldus | Plaatide arv
| XB12M-1 | 004H7673 | 2.303 | C | XB12M-1-10 G1 | 10 | 137.9
| XB12M-1 | 004H7674 | 2.758 | C | XB12M-1-16 G1 | 16 | 152.5
| XB12M-1 | 004H7675 | 3.062 | C | XB12M-1-20 G1 | 20 | 168.5
| XB12M-1 | 004H7676 | 3.517 | C | XB12M-1-26 G1 | 26 | 197.65
| XB12M-1 | 004H7677 | 3.821 | C | XB12M-1-30 G1 | 30 | 229.75
| XB12M-1 | 004H7678 | 4.23 | B | XB12M-1-36 G1 | 36 | 245.65
| XB12M-1 | 004H7679 | 4.621 | A | XB12M-1-40 G1 | 40 | 281.35
| XB12M-1 | 004H7680 | 5.397 | A | XB12M-1-50 G1 | 50 | 310.6
| XB12M-1 | 004H7681 | 6.206 | A | XB12M-1-60 G1 | 60 | 363.9
| XB12M-1 | 004H7682 | 6.958 | A | XB12M-1-70 G1 | 70 | 414.8
| XB12M-1 | 004H7683 | 7.71 | C | XB12M-1-80 G1 | 80 | 483.25
XB12H-1 ühendus G 1¼ A x25mm
| Tüüp | Kood | Kaal Kg | ABC klass | Kirjeldus | Plaatide arv
| XB12H-1 | 004H7555 | 2.29 |  | XB12H-1 10 PN25 G 1¼ A x25mm | 10 | 137.9
| XB12H-1 | 004H7556 | 2.746 |  | XB12H-1 16 PN25 G 1¼ A x25mm | 16 | 152.5
| XB12H-1 | 004H7557 | 3.05 |  | XB12H-1 20 PN25 G 1¼ A x25mm | 20 | 168.5
| XB12H-1 | 004H7558 | 3.506 |  | XB12H-1 26 PN25 G 1¼ A x25mm | 26 | 197.65
| XB12H-1 | 004H7559 | 3.81 |  | XB12H-1 30 PN25 G 1¼ A x25mm | 30 | 229.75
| XB12H-1 | 004H7560 | 4.266 |  | XB12H-1 36 PN25 G 1¼ A x25mm | 36 | 245.65
| XB12H-1 | 004H7561 | 4.57 |  | XB12H-1 40 PN25 G 1¼ A x25mm | 40 | 281.35
| XB12H-1 | 004H7562 | 5.33 |  | XB12H-1 25 PN25 G 1¼ A x25mm | 50 | 310.6
| XB12H-1 | 004H7563 | 6.09 |  | XB12H-1 60 PN25 G 1¼ A x25mm | 60 | 363.9
| XB12H-1 | 004H7564 | 6.85 |  | XB12H-1 70 PN25 G 1¼ A x25mm | 70 | 414.8
| XB12H-1 | 004H7565 | 7.61 |  | XB12H-1 80 PN25 G 1¼ A x25mm | 80 | 483.25
| XB12H-1 | 004H7566 | 8.37 |  | XB12H-1 90 PN25 G 1¼ A x25mm | 90 | 534.05
| XB12H-1 | 004H7567 | 9.13 |  | XB12H-1 100 PN25 G 1¼ A x25mm | 100 | 570.65
| XB12H-1 | 004H7568 | 9.89 |  | XB12H-1 110 PN25 G 1¼ A x25mm | 110 | 607.2
| XB12H-1 | 004H7569 | 10.65 |  | XB12H-1 120 PN25 G 1¼ A x25mm | 120 | 643.8
| XB12H-1 | 004H7570 | 12.17 |  | XB12H-1 140 PN25 G 1¼ A x25mm | 140 | 713.35
XB12L-1 ühendus G 1¼ A x25mm
| Tüüp | Kood | Kaal Kg | ABC klass | Kirjeldus | Plaatide arv
| XB12L-1 | 004H7525 | 2.29 |  | XB12L-1 10 PN25 G 1¼ A x25mm | 10 | 137.9
| XB12L-1 | 004H7526 | 2.746 |  | XB12L-1 16 PN25 G 1¼ A x25mm | 16 | 152.5
| XB12L-1 | 004H7527 | 3.05 |  | XB12L-1 20 PN25 G 1¼ A x25mm | 20 | 168.5
| XB12L-1 | 004H7528 | 3.506 |  | XB12L-1 26 PN25 G 1¼ A x25mm | 26 | 197.65
| XB12L-1 | 004H7529 | 3.81 |  | XB12L-1 30 PN25 G 1¼ A x25mm | 30 | 229.75
| XB12L-1 | 004H7530 | 4.266 |  | XB12L-1 36 PN25 G 1¼ A x25mm | 36 | 245.65
| XB12L-1 | 004H7531 | 4.57 |  | XB12L-1 40 PN25 G 1¼ A x25mm | 40 | 281.35
| XB12L-1 | 004H7532 | 5.33 |  | XB12L-1 25 PN25 G 1¼ A x25mm | 50 | 310.6
| XB12L-1 | 004H7533 | 6.09 |  | XB12L-1 60 PN25 G 1¼ A x25mm | 60 | 363.9
| XB12L-1 | 004H7534 | 6.85 |  | XB12L-1 70 PN25 G 1¼ A x25mm | 70 | 414.8
| XB12L-1 | 004H7535 | 7.61 |  | XB12L-1 80 PN25 G 1¼ A x25mm | 80 | 483.25
| XB12L-1 | 004H7536 | 8.37 |  | XB12L-1 90 PN25 G 1¼ A x25mm | 90 | 534.05
| XB12L-1 | 004H7537 | 9.13 |  | XB12L-1 100 PN25 G 1¼ A x25mm | 100 | 570.65
| XB12L-1 | 004H7538 | 9.89 |  | XB12L-1 110 PN25 G 1¼ A x25mm | 110 | 607.2
XB12M-1 ühendus G 1¼ A x25mm
| Tüüp | Kood | Kaal Kg | ABC klass | Kirjeldus | Plaatide arv
| XB12M-1 | 004H7540 | 2.29 |  | XB12M-1 10 PN25 G 1¼ A x25mm | 10 | 137.9
| XB12M-1 | 004H7541 | 2.746 |  | XB12M-1 16 PN25 G 1¼ A x25mm | 16 | 152.5
| XB12M-1 | 004H7542 | 3.05 |  | XB12M-1 20 PN25 G 1¼ A x25mm | 20 | 168.85
| XB12M-1 | 004H7543 | 3.506 |  | XB12M-1 26 PN25 G 1¼ A x25mm | 26 | 197.7
| XB12M-1 | 004H7544 | 3.81 |  | XB12M-1 30 PN25 G 1¼ A x25mm | 30 | 229.75
| XB12M-1 | 004H7545 | 4.266 |  | XB12M-1 36 PN25 G 1¼ A x25mm | 36 | 245.65
| XB12M-1 | 004H7546 | 4.57 |  | XB12M-1 40 PN25 G 1¼ A x25mm | 40 | 281.35
| XB12M-1 | 004H7547 | 5.33 |  | XB12M-1 25 PN25 G 1¼ A x25mm | 50 | 310.6
| XB12M-1 | 004H7548 | 6.09 |  | XB12M-1 60 PN25 G 1¼ A x25mm | 60 | 363.9
| XB12M-1 | 004H7549 | 6.85 |  | XB12M-1 70 PN25 G 1¼ A x25mm | 70 | 414.8
| XB12M-1 | 004H7550 | 7.61 |  | XB12M-1 80 PN25 G 1¼ A x25mm | 80 | 483.25
| XB12M-1 | 004H7551 | 8.37 |  | XB12M-1 90 PN25 G 1¼ A x25mm | 90 | 534.05
| XB12M-1 | 004H7552 | 9.13 |  | XB12M-1 100 PN25 G 1¼ A x25mm | 100 | 570.65
| XB12M-1 | 004H7553 | 9.89 |  | XB12M-1 110 PN25 G 1¼ A x25mm | 110 | 607.2
Isolatsioon XB12
| Tüüp | Kood | Kaal Kg | ABC klass | Kirjeldus | Plaatide arv
| Isolatsioon PU | 004H4210 |  |  | XB12 H:10-52 M:10-40 L:10-36 |  | 80.2
| Isolatsioon PU | 004H4211 |  |  | XB12 H:60-100 M:50-92 L:40-72 |  | 82.2
| Isolatsioon PU | 004H4212 |  |  | XB12 H:110-140 M:100-132 L:80-100 |  | 84.25
| Isolatsioon PU | 004H4213 |  |  | XB12 M:140 L:110-120 |  | 89.35
| Isolatsioon PU | 004H4214 |  |  | XB12 L:132-140 |  | 112.7
| Isolatsioon EPP | 004H4201 |  |  | XB12 H:10-40 M:10-40 L:10-30 |  | 38.1
| Isolatsioon EPP | 004H4202 |  |  | XB12 H:50-80 M:50-72 L:36-60 |  | 40.55
| Isolatsioon EPP | 004H4203 |  |  | XB12 H:90-120 M:80-112 L:70-92 |  | 44.75
XB37H-1 ühendus G1A x50 mm
| Tüüp | Kood | Kaal Kg | ABC klass | Kirjeldus | Plaatide arv
| XB37H-1 | 004B1705 | 4.635 | A | XB37H-1 10 PN25 G1 A x50mm | 10 | 217.55
| XB37H-1 | 004B1706 | 5.677 | A | XB37H-1 16 PN25 G 1 A x50mm | 16 | 246.8
| XB37H-1 | 004B1707 | 6.068 | A | XB37H-1 20 PN25 G 1 A x50mm | 20 | 266.25
| XB37H-1 | 004B1708 | 7.06 | A | XB37H-1 26 PN25 G 1 A x50mm | 26 | 295.45
| XB37H-1 | 004B1709 | 4.5 | A | XB37H-1 30 PN25 G 1 A x50mm | 30 | 314.95
| XB37H-1 | 004B1710 | 8 | A | XB37H-1 36 PN25 G 1 A x50mm | 36 | 345.4
| XB37H-1 | 004B1711 | 9.864 | A | XB37H-1 40 PN25 G 1 A x50mm | 40 | 364.9
| XB37H-1 | 004B1712 | 10.627 | A | XB37H-1 50 PN25 G 1 A x50mm | 50 | 413.6
| XB37H-1 | 004B1714 | 12.811 | A | XB37H-1 60 PN25 G 1 A x50mm | 60 | 462.35
| XB37H-1 | 004B1715 | 13.964 | A | XB37H-1 70 PN25 G 1 A x50mm | 70 | 511.1
| XB37H-1 | 004B1716 | 16.602 | B | XB37H-1 80 PN25 G 1 A x50mm | 80 | 560.7
| XB37H-1 | 004B1717 | 16.807 | B | XB37H-1 90 PN25 G 1 A x50mm | 90 | 609.45
| XB37H-1 | 004B1718 | 18.662 | B | XB37H-1 100 PN25 G 1 A x50mm | 100 | 658.2
| XB37H-1 | 004B1719 | 21.472 | B | XB37H-1 110 PN25 G 1 A x50mm | 110 | 706.9
| XB37H-1 | 004B1720 | 22.962 | B | XB37H-1 120 PN25 G 1 A x50mm | 120 | 755.65
XB37M-1 ühendus G1A x50 mm
| Tüüp | Kood | Kaal Kg | ABC klass | Kirjeldus | Plaatide arv
| XB37M-1 | 004B1690 | 4.856 | A | XB37M-1 10 PN25 G 1 A x50mm | 10 | 217.55
| XB37M-1 | 004B1691 | 5.521 | B | XB37M-1 16 PN25 G 1 A x50mm | 16 | 246.8
| XB37M-1 | 004B1692 | 6.21 | A | XB37M-1 20 PN25 G 1 A x50mm | 20 | 266.25
| XB37M-1 | 004B1693 | 7.411 | B | XB37M-1 26 PN25 G 1 A x50mm | 26 | 295.45
| XB37M-1 | 004B1694 | 7.71 | A | XB37M-1 30 PN25 G 1 A x50mm | 30 | 314.95
| XB37M-1 | 004B1695 | 8.793 | A | XB37M-1 36 PN25 G 1 A x50mm | 36 | 345.4
| XB37M-1 | 004B1696 | 9.229 | A | XB37M-1 40 PN25 G 1 A x50mm | 40 | 364.9
| XB37M-1 | 004B1697 | 11.249 | A | XB37M-1 50 PN25 G 1 A x50mm | 50 | 413.6
| XB37M-1 | 004B1698 | 12.351 | A | XB37M-1 60 PN25 G 1 A x50mm | 60 | 462.35
| XB37M-1 | 004B1699 | 14.36 | A | XB37M-1 70 PN25 G 1 A x50mm | 70 | 511.1
| XB37M-1 | 004B1700 | 16.038 | B | XB37M-1 80 PN25 G 1 A x50mm | 80 | 560.7
| XB37M-1 | 004B1701 | 18.309 | B | XB37M-1 90 PN25 G 1 A x50mm | 90 | 609.45
| XB37M-1 | 004B1702 | 19.461 | B | XB37M-1 100 PN25 G 1 A x50mm | 100 | 658.2
| XB37M-1 | 004B1703 | 21.381 | B | XB37M-1 110 PN25 G 1 A x50mm | 110 | 706.9
| XB37M-1 | 004B1704 | 22.9 | B | XB37M-1 120 PN25 G 1 A x50mm | 120 | 755.65
XB37L-1 ühendus G1A x50 mm
| Tüüp | Kood | Kaal Kg | ABC klass | Kirjeldus | Plaatide arv
| XB37L-1 | 004B1675 | 4.782 | B | XB37L-1 10 PN25 G 1 A x50mm | 10 | 217.55
| XB37L-1 | 004B1676 | 5.765 | A | XB37L-1 16 PN25 G 1 A x50mm | 16 | 246.8
| XB37L-1 | 004B1677 | 6.476 | A | XB37L-1 20 PN25 G 1 A x50mm | 20 | 266.25
| XB37L-1 | 004B1678 | 7.366 | A | XB37L-1 26 PN25 G 1 A x50mm | 26 | 295.45
| XB37L-1 | 004B1679 | 8.048 | A | XB37L-1 30 PN25 G 1 A x50mm | 30 | 314.95
| XB37L-1 | 004B1680 | 9.219 | A | XB37L-1 36 PN25 G 1 A x50mm | 36 | 345.4
| XB37L-1 | 004B1681 | 9.836 | A | XB37L-1 40 PN25 G 1 A x50mm | 40 | 364.9
| XB37L-1 | 004B1682 | 11.472 | A | XB37L-1 50 PN25 G 1 A x50mm | 50 | 413.6
| XB37L-1 | 004B1683 | 13.005 | B | XB37L-1 60 PN25 G 1 A x50mm | 60 | 462.35
| XB37L-1 | 004B1684 | 13.945 | B | XB37L-1 70 PN25 G 1 A x50mm | 70 | 511.1
| XB37L-1 | 004B1685 | 16.616 | B | XB37L-1 80 PN25 G 1 A x50mm | 80 | 560.7
| XB37L-1 | 004B1686 | 18.387 | B | XB37L-1 90 PN25 G 1 A x50mm | 90 | 609.45
| XB37L-1 | 004B1687 | 18.45 | B | XB37L-1 100 PN25 G 1 A x50mm | 100 | 658.2
| XB37L-1 | 004B1688 | 20.03 | B | XB37L-1 110 PN25 G 1 A x50mm | 110 | 706.9
| XB37L-1 | 004B1689 | 21.56 | B | XB37L-1 120 PN25 G 1 A x50mm | 120 | 755.65
XB37H-1 ühendus G1A x20 mm
| Tüüp | Kood | Kaal Kg | ABC klass | Kirjeldus | Plaatide arv
| XB37H-1 | 004H7300 | 3.98 | A | XB37H-1 10 PN25 G 1 A x20mm | 10 | 201.6
| XB37H-1 | 004H7301 | 4.92 | A | XB37H-1 16 PN25 G 1 A x20mm | 16 | 230.85
| XB37H-1 | 004H7302 | 5.54 | A | XB37H-1 20 PN25 G 1 A x20mm | 20 | 250.3
| XB37H-1 | 004H7303 | 6.48 | A | XB37H-1 26 PN25 G 1 A x20mm | 26 | 279.55
| XB37H-1 | 004H7304 | 7.1 | A | XB37H-1 30 PN25 G 1 A x20mm | 30 | 299.05
| XB37H-1 | 004H7305 | 8.04 | A | XB37H-1 36 PN25 G 1 A x20mm | 36 | 328.3
| XB37H-1 | 004H7306 | 8.66 | A | XB37H-1 40 PN25 G 1 A x20mm | 40 | 348.15
| XB37H-1 | 004H7307 | 10.22 | A | XB37H-1 50 PN25 G 1 A x20mm | 50 | 397.35
| XB37H-1 | 004H7308 | 11.78 | A | XB37H-1 60 PN25 G 1 A x20mm | 60 | 446.1
| XB37H-1 | 004H7309 | 13.34 | A | XB37H-1 70 PN25 G 1 A x20mm | 70 | 496.05
| XB37H-1 | 004H7310 | 14.89 | B | XB37H-1 80 PN25 G 1 A x20mm | 80 | 544.75
| XB37H-1 | 004H7311 | 16.45 | B | XB37H-1 90 PN25 G 1 A x20mm | 90 | 593.5
| XB37H-1 | 004H7312 | 18.01 | B | XB37H-1 100 PN25 G 1 A x20mm | 100 | 643.15
| XB37H-1 | 004H7313 | 19.57 | B | XB37H-1 110 PN25 G 1 A x20mm | 110 | 691.8
| XB37H-1 | 004H7314 | 21.13 | B | XB37H-1 120 PN25 G 1 A x20mm | 120 | 741.45
XB37M-1 ühendus G1A x20 mm
| Tüüp | Kood | Kaal Kg | ABC klass | Kirjeldus | Plaatide arv
| XB37M-1 | 004H7285 | 3.98 | A | XB37M-1 10 PN25 G 1 A x20mm | 10 | 201.6
| XB37M-1 | 004H7286 | 4.92 | B | XB37M-1 16 PN25 G 1 A x20mm | 16 | 230.85
| XB37M-1 | 004H7287 | 5.54 | A | XB37M-1 20 PN25 G 1 A x20mm | 20 | 250.3
| XB37M-1 | 004H7288 | 6.48 | B | XB37M-1 26 PN25 G 1 A x20mm | 26 | 279.55
| XB37M-1 | 004H7289 | 7.1 | A | XB37M-1 30 PN25 G 1 A x20mm | 30 | 299.05
| XB37M-1 | 004H7290 | 8.04 | A | XB37M-1 36 PN25 G 1 A x20mm | 36 | 328.3
| XB37M-1 | 004H7291 | 8.66 | A | XB37M-1 40 PN25 G 1 A x20mm | 40 | 348.15
| XB37M-1 | 004H7292 | 10.22 | A | XB37M-1 50 PN25 G 1 A x20mm | 50 | 397.35
| XB37M-1 | 004H7293 | 11.78 | A | XB37M-1 60 PN25 G 1 A x20mm | 60 | 446.1
| XB37M-1 | 004H7294 | 13.33 | A | XB37M-1 70 PN25 G 1 A x20mm | 70 | 496.05
| XB37M-1 | 004H7295 | 14.89 | B | XB37M-1 80 PN25 G 1 A x20mm | 80 | 544.75
| XB37M-1 | 004H7296 | 16.45 | B | XB37M-1 90 PN25 G 1 A x20mm | 90 | 593.5
| XB37M-1 | 004H7297 | 18.01 | B | XB37M-1 100 PN25 G 1 A x20mm | 100 | 643.15
| XB37M-1 | 004H7298 | 19.57 | B | XB37M-1 110 PN25 G 1 A x20mm | 110 | 691.8
| XB37M-1 | 004H7299 | 21.2 | B | XB37M-1 120 PN25 G 1 A x20mm | 120 | 741.45
XB37LM-1 ühendus G1A x20 mm
| Tüüp | Kood | Kaal Kg | ABC klass | Kirjeldus | Plaatide arv
| XB37L-1 | 004H7270 | 3.98 | B | XB37L-1 10 PN25 G 1 A x20mm | 10 | 201.6
| XB37L-1 | 004H7271 | 4.92 | A | XB37L-1 16 PN25 G 1 A x20mm | 16 | 230.85
| XB37L-1 | 004H7272 | 5.54 | A | XB37L-1 20 PN25 G 1 A x20mm | 20 | 250.3
| XB37L-1 | 004H7273 | 6.48 | A | XB37L-1 26 PN25 G 1 A x20mm | 26 | 279.55
| XB37L-1 | 004H7274 | 7.1 | A | XB37L-1 30 PN25 G 1 A x20mm | 30 | 299.05
| XB37L-1 | 004H7275 | 8.04 | A | XB37L-1 36 PN25 G 1 A x20mm | 36 | 328.3
| XB37L-1 | 004H7276 | 8.66 | A | XB37L-1 40 PN25 G 1 A x20mm | 40 | 348.15
| XB37L-1 | 004H7277 | 10.21 | A | XB37L-1 50 PN25 G 1 A x20mm | 50 | 397.35
| XB37L-1 | 004H7278 | 11.77 | B | XB37L-1 60 PN25 G 1 A x20mm | 60 | 446.1
| XB37L-1 | 004H7279 | 13.33 | B | XB37L-1 70 PN25 G 1 A x20mm | 70 | 496.05
| XB37L-1 | 004H7280 | 14.89 | B | XB37L-1 80 PN25 G 1 A x20mm | 80 | 544.75
| XB37L-1 | 004H7281 | 16.52 | B | XB37L-1 90 PN25 G 1 A x20mm | 90 | 593.5
| XB37L-1 | 004H7282 | 18.08 | B | XB37L-1 100 PN25 G 1 A x20mm | 100 | 643.15
| XB37L-1 | 004H7283 | 19.64 | B | XB37L-1 110 PN25 G 1 A x20mm | 110 | 691.8
| XB37L-1 | 004H7284 | 21.2 | B | XB37L-1 120 PN25 G 1 A x20mm | 120 | 741.45
Isolatsioon XB37-1
| Tüüp | Kood | Kaal Kg | ABC klass | Kirjeldus | Plaatide arv
| Isolatsioon | 004B1721 | 1.122 | A | Insu XB37:L10-20M10-26H10-30 |  | 89.75
| Isolatsioon | 004B1722 | 1.039 | A | Insu XB37:L26-36M30-40H36-50 |  | 91.65
| Isolatsioon | 004B1723 | 1.269 | A | Insu XB37:L40-50M50-70H60-90 |  | 93.65
| Isolatsioon | 004B1725 | 1.8 | B | Insu XB37:L60-80M80-100H100-120 |  | 95.55
| Isolatsioon | 004B1726 | 1.645 | B | Insu XB37:L90-100M110-120 |  | 97.5
| Isolatsioon | 004B1727 | 2.62 | B | Insu XB37:L110-120 |  | 99.5
XB51L-1
| Tüüp | Kood | Kaal Kg | ABC klass | Kirjeldus | Plaatide arv
| XB51L-1 | 004B1141 | 9.8 | C | XB51L-1 10 PN25 G 2 A x 50mm | 10 | 444.5
| XB51L-1 | 004B1142 | 12.08 | C | XB51L-1 16 PN25 G 2 A x 50mm | 16 | 520.6
| XB51L-1 | 004B1532 | 13.6 | C | XB51L-1 20 PN25 G 2 A x 50mm | 20 | 584.35
| XB51L-1 | 004B1533 | 15.88 | C | XB51L-1 26 PN25 G 2 A x 50mm | 26 | 670.5
| XB51L-1 | 004B1194 | 19.242 | A | XB51L-1 30 PN25 G 2 A x50mm | 30 | 734.75
| XB51L-1 | 004B1195 | 20.718 | B | XB51L-1 36 PN25 G 2 A x50mm | 36 | 819.8
| XB51L-1 | 004B1196 | 22.124 | B | XB51L-1 40 PN25 G 2 A x50mm | 40 | 893.6
| XB51L-1 | 004B1197 | 24.099 | B | XB51L-1 50 PN25 G 2 A x50mm | 50 | 986.45
| XB51L-1 | 004B1198 | 27.176 | B | XB51L-1 60 PN25 G 2 A x50mm | 60 | 1078.75
| XB51L-1 | 004B1199 | 30.176 | C | XB51L-1 70 PN25 G 2 A x50mm | 70 | 1171.05
| XB51L-1 | 004B1200 | 35.937 | C | XB51L-1 80 PN25 G 2 A x50mm | 80 | 1288.6
| XB51L-1 | 004B1201 | 43.6 | C | XB51L-1 90 PN25 G 2 A x50mm | 90 | 1398.65
| XB51L-1 | 004B1202 | 45 | C | XB51L-1 100 PN25 G 2 A x50mm | 100 | 1522.1
| XB51L-1 | 004B1203 | 50 | C | XB51L-1 110 PN25 G 2 A x50mm | 110 | 1618.05
| XB51L-1 | 004B1204 | 53.5 | C | XB51L-1 120 PN25 G 2 A x50mm | 120 | 1714.05
| XB51L-1 | 004B1534 | 55.4 | C | XB51L-1 130 PN25 G 2 A x 50mm | 130 | 1822.7
| XB51L-1 | 004B1536 | 59.2 | C | XB51L-1 140 PN25 G 2 A x 50mm | 140 | 1929.7
XB51L-1 SB 2 x 3 tugipolti esiplaadil ja äärikud plaatide arvuga > 50
| Tüüp | Kood | Kaal Kg | ABC klass | Kirjeldus | Plaatide arv
| XB51L-1 | 004B1350 | 43.8 | C | XB51L-1 60 PN25 DN50/DN50 | 60 | 2193.25
| XB51L-1 | 004B1351 | 47.6 | C | XB51L-1 70 PN25 DN50/DN50 | 70 | 2307.4
| XB51L-1 | 004B1352 | 5.1 | C | XB51L-1 80 PN25 DN50/DN50 | 80 | 2421.6
| XB51L-1 | 004B1353 | 54.4 | C | XB51L-1 90 PN25 DN50/DN50 | 90 | 2535.8
| XB51L-1 | 004B1355 | 58 | C | XB51L-1 100 PN25 DN50/DN50 | 100 | 2650.05
| XB51L-1 | 004B1356 | 62 | C | XB51L-1 110 PN25 DN50/DN50 | 110 | 2764.25
| XB51L-1 | 004B1357 | 65 | C | XB51L-1 120 PN25 DN50/DN50 | 120 | 2878.4
Isolatsioon XB51-1
| Tüüp | Kood | Kaal Kg | ABC klass | Kirjeldus | Plaatide arv
| Isolatsioon | 004B1924 | 2.114 | A | Isol.PU XB51: 0 - 48 / XB52: 0 - 70 |  | 96.45
| Isolatsioon | 004B1935 | 2.375 | A | Isol.PU XB51: 50 - 76 / XB52: 72 - 104 |  | 99.45
| Isolatsioon | 004B1950 | 2.15 | A | Isol.PU XB51: 78 - 110 / XB52: 106 - 120 |  | 127.9
| Isolatsioon | 004B1960 | 6.093 | A | Isol. XB51-1 : 110 -> 120 /XB52: |  | 134
XB52M-1
| Tüüp | Kood | Kaal Kg | ABC klass | Kirjeldus | Plaatide arv
| XB52M-1 | 004H4520 | 13.674 | B | XB52M-1-20 | 20 | 584.35
| XB52M-1 | 004H4521 | 15.333 | B | XB52M-1-26 | 26 | 670.45
| XB52M-1 | 004H4522 | 16.323 | A | XB52M1-30 | 30 | 734.85
| XB52M-1 | 004H4523 | 17.957 | A | XB52M1-36 | 36 | 807.95
| XB52M-1 | 004H4524 | 18.79 | A | XB52M-1-40 | 40 | 848.55
| XB52M-1 | 004H4525 | 21.597 | A | XB52M1-50 | 50 | 941.9
| XB52M-1 | 004H4526 | 24.451 | A | XB52M1-60 | 60 | 1041.4
| XB52M-1 | 004H4527 | 30 | A | XB52M-1-70 | 70 | 1129.7
| XB52M-1 | 004H4528 | 32.5 | A | XB52M1-80 | 80 | 1243.4
| XB52M-1 | 004H4529 | 35.3 | A | XB52M1-90 | 90 | 1391.55
| XB52M-1 | 004H4530 | 38 | A | XB52M-1-100 | 100 | 1514.4
| XB52M-1 | 004H4531 | 41 | B | XB52M1-110 | 110 | 1618.05
| XB52M-1 | 004H4532 | 43.5 | A | XB52M1-120 | 120 | 1714.05
| XB52M-1 | 004H4533 | 46.25 | B | XB52M-1-130 | 130 | 1822.7
| XB52M-1 | 004H4534 | 49.15 | B | XB52M1-140 | 140 | 1929.7
Isolatsioon XB52M
| Tüüp | Kood | Kaal Kg | ABC klass | Kirjeldus | Plaatide arv
| Isolatsioon | 004B1924 | 2.114 | A | Isol.PU XB51: 0 - 48 / XB52: 0 - 70 |  | 96.45
| Isolatsioon | 004B1935 | 2.375 | A | Isol.PU XB51: 50 - 76 / XB52: 72 - 104 |  | 99.45
| Isolatsioon | 004B1950 | 2.15 | A | Isol.PU XB51: 78 - 110 / XB52: 106 - 120 |  | 127.9
| Isolatsioon | 004B1960 | 6.093 | A | Isol. XB51-1 : 110 -> 120 /XB52: |  | 134
XB59M-1
| Tüüp | Kood | Kaal Kg | ABC klass | Kirjeldus | Plaatide arv
| XB59M-1 | 004B1920 | 16.697 | B | XB59M-1 30 PN25 G 2 A x52mm | 30 | 704.05
| XB59M-1 | 004B1921 | 18.119 | B | XB59M-1 36 PN25 G 2 A x52mm | 36 | 755.65
| XB59M-1 | 004B1922 | 18.201 | B | XB59M-1 40 PN25 G 2 A x52mm | 40 | 807.25
| XB59M-1 | 004B1923 | 21.95 | B | XB59M-1 50 PN25 G 2 A x52mm | 50 | 893.4
| XB59M-1 | 004B1932 | 24.517 | B | XB59M-1 60 PN25 G 2 A x52mm | 60 | 1007.6
| XB59M-1 | 004B1933 | 27.175 | B | XB59M-1 70 PN25 G 2 A x52mm | 70 | 1061.95
| XB59M-1 | 004B1934 | 29.801 | B | XB59M-1 80 PN25 G 2 A x52mm | 80 | 1147.1
| XB59M-1 | 004B1936 | 32.268 | B | XB59M-1 90 PN25 G 2 A x52mm | 90 | 1261.9
| XB59M-1 | 004B1937 | 34.813 | B | XB59M-1 100 PN25 G 2 A x52mm | 100 | 1347.6
| XB59M-1 | 004B1938 | 50 | B | XB59M-1 110 PN25 G 2 A x52mm | 110 | 1432.05
| XB59M-1 | 004B1939 | 52.4 | B | XB59M-1 120 PN25 G 2 A x52mm | 120 | 1517.15
| XB59M-1 | 004B1940 | 56.6 | B | XB59M-1 140 PN25 G 2 A x52mm | 140 | 1678.05
| XB59M-1 | 004B1941 | 63.6 | B | XB59M-1 160 PN25 G 2 A x52mm | 160 | 1859.35
| XB59M-1 | 004B1942 | 69.9 | B | XB59M-1 180 PN25 G 2 A x52mm | 180 | 2025.35
| XB59M-1 | 004B1943 | 77 | B | XB59M-1 200 PN25 G 2 A x52mm | 200 | 2194.3
Isolatsioon XB59M-1
| Tüüp | Kood | Kaal Kg | ABC klass | Kirjeldus | Plaatide arv
| Isolatsioon | 004B1651 | 2.655 | B | Insu XB59: M30-50 |  | 135.25
| Isolatsioon | 004B1652 | 3.576 | B | Insu XB59: M51-100 |  | 156.05
| Isolatsioon | 004B1653 | 4.201 | B | Insu XB59: M101-140 |  | 187.25
| Isolatsioon | 004B1654 | 5.641 | B | Insu XB59: M141-200 |  | 223.8
XB61H-1-SB
| Tüüp | Kood | Kaal Kg | ABC klass | Kirjeldus | Plaatide arv
| XB61H-1 | 004B1925 | 18.139 | C | XB 61H-1 30 PN25 G 2 A x52 mm SB | 30 | 755.15
| XB61H-1 | 004B1926 | 19.886 | C | XB 61H-1 36 PN25 G 2 A x52 mm SB | 36 | 809.95
| XB61H-1 | 004B1927 | 21.051 | C | XB 61H-1 40 PN25 G 2 A x52 mm SB | 40 | 851.6
| XB61H-1 | 004B1928 | 23.866 | B | XB 61H-1 50 PN25 G 2 A x52 mm SB | 50 | 943.95
| XB61H-1 | 004B1929 | 33.2 | B | XB 61H-1 60 PN25 G 2 A x52 mm SB | 60 | 1043.4
| XB61H-1 | 004B1930 | 29.693 | B | XB 61H-1 70 PN25 G 2 A x52 mm SB | 70 | 1136.8
| XB61H-1 | 004B1931 | 39.2 | B | XB 61H-1 80 PN25 G 2 A x52 mm SB | 80 | 1245.4
| XB61H-1 | 004B3452 |  | C | XB 61H-1 90 PN25 G 2 A x52 mm SB | 90 | 1328.65
| XB61H-1 | 004B3453 |  | C | XB 61H-1 100 PN25 G 2 A x52 mm SB | 100 | 1448.45
| XB61H-1 | 004B3454 |  | C | XB 61H-1 110 PN25 G 2 A x52 mm SB | 110 | 1522.5
| XB61H-1 | 004B3455 |  | C | XB 61H-1 120 PN25 G 2 A x52 mm SB | 120 | 1645.35
| XB61H-1 | 004B3456 |  | C | XB 61H-1 140 PN25 G 2 A x52 mm SB | 140 | 1718.4
| XB61H-1 | 004B3457 |  | C | XB 61H-1 160 PN25 G 2 A x52 mm SB | 160 | 1877.75
| XB61H-1 | 004B3458 |  | C | XB 61H-1 180 PN25 G 2 A x52 mm SB | 180 | 2053.35
| XB61H-1 | 004B3459 |  | C | XB 61H-1 200 PN25 G 2 A x52 mm SB | 200 | 2230
XB61M-1-SB
| Tüüp | Kood | Kaal Kg | ABC klass | Kirjeldus | Plaatide arv
| XB61M-1 | 004B1913 | 17.984 | B | XB 61M-1 30 PN25 G 2 A x52 mm SB | 30 | 755.15
| XB61M-1 | 004B1914 | 16 | C | XB 61M-1 36 PN25 G 2 A x52 mm SB | 36 | 809.95
| XB61M-1 | 004B1915 | 20.922 | B | XB 61M-1 40 PN25 G 2 A x52 mm SB | 40 | 851.6
| XB61M-1 | 004B1916 | 23.928 | B | XB 61M-1 50 PN25 G 2 A x52 mm SB | 50 | 943.95
| XB61M-1 | 004B1917 | 33.4 | B | XB 61M-1 60 PN25 G 2 A x52 mm SB | 60 | 1043.4
| XB61M-1 | 004B1918 | 29.844 | B | XB 61M-1 70 PN25 G 2 A x52 mm SB | 70 | 1136.8
| XB61M-1 | 004B1919 | 38.8 | B | XB 61M-1 80 PN25 G 2 A x52 mm SB | 80 | 1245.4
| XB61M-1 | 004B3444 | 36 | C | XB 61M-1 90 PN25 G 2 A x52 mm SB | 90 | 1328.65
| XB61M-1 | 004B3445 | 39 | C | XB 61M-1 100 PN25 G 2 A x52 mm SB | 100 | 1448.45
| XB61M-1 | 004B3446 | 36 | C | XB 61M-1 110 PN25 G 2 A x52 mm SB | 110 | 1522.5
| XB61M-1 | 004B3447 | 36 | C | XB 61M-1 120 PN25 G 2 A x52 mm SB | 120 | 1645.35
| XB61M-1 | 004B3448 | 51 | C | XB 61M-1 140 PN25 G 2 A x52 mm SB | 140 | 1718.4
| XB61M-1 | 004B3449 | 36 | C | XB 61M-1 160 PN25 G 2 A x52 mm SB | 160 | 1877.75
| XB61M-1 | 004B3450 | 63 | C | XB 61M-1 180 PN25 G 2 A x52 mm SB | 180 | 2053.35
| XB61M-1 | 004B3451 | 36 | C | XB 61M-1 200 PN25 G 2 A x52 mm SB | 200 | 2230
XB61L-1-SB
| Tüüp | Kood | Kaal Kg | ABC klass | Kirjeldus | Plaatide arv
| XB61L-1 | 004B1906 | 18.038 | B | XB 61L-1 30 PN25 G 2 A x52 mm SB | 30 | 755.15
| XB61L-1 | 004B1907 | 32.8 | C | XB 61L-1 36 PN25 G 2 A x52 mm SB | 36 | 809.95
| XB61L-1 | 004B1908 | 21.07 | B | XB 61L-1 40 PN25 G 2 A x52 mm SB | 40 | 851.6
| XB61L-1 | 004B1909 | 24.14 | B | XB 61L-1 50 PN25 G 2 A x52 mm SB | 50 | 943.95
| XB61L-1 | 004B1910 | 33 | B | XB 61L-1 60 PN25 G 2 A x52 mm SB | 60 | 1043.4
| XB61L-1 | 004B1911 | 29.914 | B | XB 61L-1 70 PN25 G 2 A x52 mm SB | 70 | 1136.8
| XB61L-1 | 004B1912 | 38.881 | B | XB 61L-1 80 PN25 G 2 A x52 mm SB | 80 | 1245.4
| XB61L-1 | 004B3436 | 36 | C | XB 61L-1 90 PN25 G 2 A x52 mm SB | 90 | 1328.65
| XB61L-1 | 004B3437 | 39 | C | XB 61L-1 100 PN25 G 2 A x52 mm SB | 100 | 1448.45
| XB61L-1 | 004B3438 | 42 | C | XB 61L-1 110 PN25 G 2 A x52 mm SB | 110 | 1522.5
| XB61L-1 | 004B3439 | 45 | C | XB 61L-1 120 PN25 G 2 A x52 mm SB | 120 | 1645.35
| XB61L-1 | 004B3440 | 51 | C | XB 61L-1 140 PN25 G 2 A x52 mm SB | 140 | 1718.4
| XB61L-1 | 004B3441 | 57 | C | XB 61L-1 160 PN25 G 2 A x52 mm SB | 160 | 1877.75
| XB61L-1 | 004B3442 | 63 | C | XB 61L-1 180 PN25 G 2 A x52 mm SB | 180 | 2053.35
| XB61L-1 | 004B3443 | 63 | C | XB 61L-1 200 PN25 G 2 A x52 mm SB | 200 | 2230
Isolatsioon XB61L/H/M
| Tüüp | Kood | Kaal Kg | ABC klass | Kirjeldus | Plaatide arv
| Isolatsioon | 004B1655 | 2.89 | B | Insu XB61: H30-90, M30-70, L30-50 |  | 135.25
| Isolatsioon | 004B1656 | 3.582 | B | Insu XB61: H91-160, M71-120, L51-100 |  | 156.1
| Isolatsioon | 004B1657 | 4.59 | C | Insu XB61: H161-200, M121-180, L101-140 |  | 187.3
| Isolatsioon | 004B1658 | 7.203 | C | Insu XB61: H-, M181-200, L141-200 |  | 228.9
XB66H-1
| Tüüp | Kood | Kaal Kg | ABC klass | Kirjeldus | Plaatide arv
| XB66H-1 | 004B1987 | 45.05 | C | XB 66H-1-40_2_25_ASB_2DN65cf | 40 | 2428.65
| XB66H-1 | 004B1988 | 49.35 | C | XB 66H-1-50_2_25_ASB_2DN65cf | 50 | 2572.2
| XB66H-1 | 004B1989 | 53.65 | C | XB 66H-1-60_2_25_ASB_2DN65cf | 60 | 2749.95
| XB66H-1 | 004B1990 | 57.95 | C | XB 66H-1-70_2_25_ASB_2DN65cf | 70 | 3016.6
| XB66H-1 | 004B1991 | 62.25 | C | XB 66H-1-80_2_25_ASB_2DN65cf | 80 | 3166.25
| XB66H-1 | 004B1992 | 66.55 | C | XB 66H-1-90_2_25_ASB_2DN65cf | 90 | 3315.9
| XB66H-1 | 004B1993 | 70.85 | C | XB 66H-1-100_2_25_ASB_2DN65cf | 100 | 3523.15
| XB66H-1 | 004B1994 | 90.25 | C | XB 66H-1-110_2_25_ASB_2DN65cf | 110 | 3846.9
| XB66H-1 | 004B1995 | 79.45 | C | XB 66H-1-120_2_25_ASB_2DN65cf | 120 | 4081.15
| XB66H-1 | 004B1996 | 88.05 | C | XB 66H-1-140_2_25_ASB_2DN65cf | 140 | 4446.95
| XB66H-1 | 004B1997 | 96.65 | C | XB 66H-1-160_2_25_ASB_2DN65cf | 160 | 4947.85
| XB66H-1 | 004B1998 | 105.25 | C | XB 66H-1-180_2_25_ASB_2DN65cf | 180 | 5448.7
| XB66H-1 | 004B1999 | 134 | C | XB 66H-1-200_2_25_ASB_2DN65cf | 200 | 5949.6
XB66L-1
| Tüüp | Kood | Kaal Kg | ABC klass | Kirjeldus | Plaatide arv
| XB66L-1 | 004B1961 | 45.05 | C | XB 66L-1-40_2_25_ASB_2DN65cf | 40 | 2428.65
| XB66L-1 | 004B1962 | 49.35 | C | XB 66L-1-50_2_25_ASB_2DN65cf | 50 | 2572.2
| XB66L-1 | 004B1963 | 53.65 | C | XB 66L-1-60_2_25_ASB_2DN65cf | 60 | 2749.95
| XB66L-1 | 004B1964 | 57.95 | C | XB 66L-1-70_2_25_ASB_2DN65cf | 70 | 3016.6
| XB66L-1 | 004B1965 | 62.25 | C | XB 66L-1-80_2_25_ASB_2DN65cf | 80 | 3166.25
| XB66L-1 | 004B1966 | 66.55 | C | XB 66L-1-90_2_25_ASB_2DN65cf | 90 | 3315.9
| XB66L-1 | 004B1967 | 70.85 | C | XB 66L-1-100_2_25_ASB_2DN65cf | 100 | 3523.15
| XB66L-1 | 004B1968 | 90.25 | C | XB 66L-1-110_2_25_ASB_2DN65cf | 110 | 3846.9
| XB66L-1 | 004B1969 | 79.45 | C | XB 66L-1-120_2_25_ASB_2DN65cf | 120 | 4081.15
| XB66L-1 | 004B1970 | 88.05 | C | XB 66L-1-140_2_25_ASB_2DN65cf | 140 | 4446.95
| XB66L-1 | 004B1971 | 96.65 | C | XB 66L-1-160_2_25_ASB_2DN65cf | 160 | 4947.85
Isolatsioon XB66
| Tüüp | Kood | Kaal Kg | ABC klass | Kirjeldus | Plaatide arv
| Isolatsioon | 004B3542 | 10 | C | Insu XB66: H40-90; M40-70; L 40-60 |  | 192.85
| Isolatsioon | 004B3543 | 8.494 | C | Insu XB66: H91-200; M71-140: L61-120 |  | 279.15
| Isolatsioon | 004B3544 | 20 | C | Insu. XB66: M142-200; L112-160 |  | 329.9
XB70H-1
| Tüüp | Kood | Kaal Kg | ABC klass | Kirjeldus | Plaatide arv
| XB70H-1 | 004B2012 | 133.4 | C | XB70H-1 50 PN25/16 DN65/DN100x90mm | 50 | 3617
| XB70H-1 | 004B2013 | 144.5 | B | XB70H-1 60 PN25/16 DN65/DN100x90mm | 60 | 3944.65
| XB70H-1 | 004B2014 | 160.8 | B | XB70H-1 70 PN25/16 DN65/DN100x90mm | 70 | 4272.35
| XB70H-1 | 004B2015 | 195 | B | XB70H-1 80 PN25/16 DN65/DN100x90mm | 80 | 4635.45
| XB70H-1 | 004B2016 | 184 | B | XB70H-1 90 PN25/16 DN65/DN100x90mm | 90 | 5101.6
| XB70H-1 | 004B2017 | 223 | B | XB70H-1 100 PN25/16 DN65/DN100x90mm | 100 | 5569.6
| XB70H-1 | 004B2018 | 226 | C | XB70H-1 110 PN25/16 DN65/DN100x90mm | 110 | 6036.7
| XB70H-1 | 004B2019 | 252.5 | B | XB70H-1 120 PN25/16 DN65/DN100x90mm | 120 | 6503.8
| XB70H-1 | 004B2020 | 227 | C | XB70H-1 140 PN25/16 DN65/DN100x90mm | 140 | 7437.95
| XB70H-1 | 004B2021 | 294 | C | XB70H-1 160 PN25/16 DN65/DN100x90mm | 160 | 8371.2
| XB70H-1 | 004B2022 | 323 | C | XB70H-1 180 PN25/16 DN65/DN100x90mm | 180 | 9305.35
| XB70H-1 | 004B2023 | 349 | B | XB70H-1 200 PN25/16 DN65/DN100x90mm | 200 | 10224.9
Märkus: Paigaldustugi on komplektis.
XB70M-1
| Tüüp | Kood | Kaal Kg | ABC klass | Kirjeldus | Plaatide arv
| XB70M-1 | 004B2000 | 143 | C | XB70M-1 50 PN25/16 DN65/DN100x90mm | 50 | 3617
| XB70M-1 | 004B2001 | 147.5 | C | XB70M-1 60 PN25/16 DN65/DN100x90mm | 60 | 3944.65
| XB70M-1 | 004B2002 | 179.6 | C | XB70M-1 70 PN25/16 DN65/DN100x90mm | 70 | 4272.35
| XB70M-1 | 004B2003 | 174 | C | XB70M-1 80 PN25/16 DN65/DN100x90mm | 80 | 4635.45
| XB70M-1 | 004B2004 | 187.5 | C | XB70M-1 90 PN25/16 DN65/DN100x90mm | 90 | 5101.6
| XB70M-1 | 004B2005 | 200.2 | C | XB70M-1 100 PN25/16 DN65/DN100x90mm | 100 | 5569.6
| XB70M-1 | 004B2006 | 218 | C | XB70M-1 110 PN25/16 DN65/DN100x90mm | 110 | 6036.7
| XB70M-1 | 004B2007 | 254.5 | C | XB70M-1 120 PN25/16 DN65/DN100x90mm | 120 | 6503.8
| XB70M-1 | 004B2008 | 274 | C | XB70M-1 140 PN25/16 DN65/DN100x90mm | 140 | 7437.95
| XB70M-1 | 004B2009 | 284.6 | C | XB70M-1 160 PN25/16 DN65/DN100x90mm | 160 | 8371.2
| XB70M-1 | 004B2010 | 348.5 | C | XB70M-1 180 PN25/16 DN65/DN100x90mm | 180 | 9305.35
| XB70M-1 | 004B2011 | 354.6 | C | XB70M-1 200 PN25/16 DN65/DN100x90mm | 200 | 10224.9
Märkus: Paigaldustugi on komplektis.
XB70L-1
| Tüüp | Kood | Kaal Kg | ABC klass | Kirjeldus | Plaatide arv
| XB70L-1 | 004B2425 | 133 | B | XB70L-1 50 PN25/16 DN65/DN100x90mm | 50 | 3617
| XB70L-1 | 004B2430 | 144 | A | XB70L-1 60 PN25/16 DN65/DN100x90mm | 60 | 3944.65
| XB70L-1 | 004B2435 | 160 | A | XB70L-1 70 PN25/16 DN65/DN100x90mm | 70 | 4272.35
| XB70L-1 | 004B2440 | 180.5 | A | XB70L-1 80 PN25/16 DN65/DN100x90mm | 80 | 4635.45
| XB70L-1 | 004B2445 | 184.5 | A | XB70L-1 90 PN25/16 DN65/DN100x90mm | 90 | 5101.6
| XB70L-1 | 004B2450 | 200.5 | A | XB70L-1 100 PN25/16 DN65/DN100x90mm | 100 | 5569.6
| XB70L-1 | 004B2455 | 215.5 | A | XB70L-1 110 PN25/16 DN65/DN100x90mm | 110 | 6036.7
| XB70L-1 | 004B2460 | 228.5 | C | XB70L-1 120 PN25/16 DN65/DN100x90mm | 120 | 6503.8
| XB70L-1 | 004B2470 | 254 | A | XB70L-1 140 PN25/16 DN65/DN100x90mm | 140 | 7437.95
| XB70L-1 | 004B2480 | 297 | B | XB70L-1 160 PN25/16 DN65/DN100x90mm | 160 | 8371.2
| XB70L-1 | 004B2490 | 328 | C | XB70L-1 180 PN25/16 DN65/DN100x90mm | 180 | 9305.35
| XB70L-1 | 004B2499 | 259 | B | XB70L-1 200 PN25/16 DN65/DN100x90mm | 200 | 10224.9
Märkus: Paigaldustugi on komplektis.
Isolatsioon XB70-1
| Tüüp | Kood | Kaal Kg | ABC klass | Kirjeldus | Plaatide arv
| Isolatsioon | 004B2535 | 11 | A | Insu XB70-1 : 50 -> 70 |  | 226.1
| Isolatsioon | 004B2550 | 11.5 | A | Insu XB70-1 : 80 -> 100 |  | 232.6
| Isolatsioon | 004B2570 | 12.6 | A | Insu XB70-1 : 110 -> 140 |  | 241.25
| Isolatsioon | 004B2599 | 14.5 | A | Insu XB70-1 : 160 -> 200 |  | 254.2
Joodetud plaatsoojusvahetid
2-astmelised
XB04-2
| Tüüp | Kood | Kaal Kg | ABC klass | Kirjeldus | Plaatide arv
XB12H-2 ühendused G1A x20mm
| Tüüp | Kood | Kaal Kg | ABC klass | Kirjeldus | Plaatide arv
| XB12H-2 | 004H7630 | 4.733 | C | XB12H-2-20/20 G1 | 20/20 | 335.2
| XB12H-2 | 004H7631 | 5.644 | C | XB12H-2-26/26 G1 | 26/26 | 370.35
| XB12H-2 | 004H7632 | 6.345 | C | XB12H-2-30/30 G1 | 30/30 | 421.65
| XB12H-2 | 004H7633 | 7.256 | C | XB12H-2-36/36 G1 | 36/36 | 482.15
| XB12H-2 | 004H7634 | 7.863 | B | XB12H-2-40/40 G1 | 40/40 | 548.7
| XB12H-2 | 004H7635 | 8.774 | C | XB12H-2-46/46 G1 | 46/46 | 608.7
| XB12H-2 | 004H7636 | 9.382 | C | XB12H-2-50/50 G1 | 50/50 | 638
| XB12H-2 | 004H7637 | 10.293 | B | XB12H-2-56/56 G1 | 56/56 | 681.9
| XB12H-2 | 004H7638 | 10.9 | B | XB12H-2-60/60 G1 | 60/60 | 711.2
XB12L-2 ühendused G1A x20mm
| Tüüp | Kood | Kaal Kg | ABC klass | Kirjeldus | Plaatide arv
| XB12L-2 | 004H7610 | 4.839 | A | XB12L-2-20/20 G1 | 20/20 | 335.2
| XB12L-2 | 004H7611 | 5.724 | B | XB12L-2-26/26 G1 | 26/26 | 370.35
| XB12L-2 | 004H7612 | 6.345 | C | XB12L-2-30/30 G1 | 30/30 | 421.65
| XB12L-2 | 004H7613 | 7.338 | B | XB12L-2-36/36 G1 | 36/36 | 482.15
| XB12L-2 | 004H7614 | 7.864 | C | XB12L-2-40/40 G1 | 40/40 | 548.7
| XB12L-2 | 004H7615 | 8.865 | B | XB12L-2-46/46 G1 | 46/46 | 608.7
| XB12L-2 | 004H7616 | 9.382 | C | XB12L-2-50/50 G1 | 50/50 | 638
| XB12L-2 | 004H7617 | 10.293 | C | XB12L-2-56/56 G1 | 56/56 | 681.9
| XB12L-2 | 004H7618 | 10.974 | C | XB12L-2-60/60 G1 | 60/60 | 711.2
XB12M-2 ühendused G1A x20mm
| Tüüp | Kood | Kaal Kg | ABC klass | Kirjeldus | Plaatide arv
| XB12M-2 | 004H7620 | 4.792 | A | XB12M-2-20/20 G1 | 20/20 | 335.2
| XB12M-2 | 004H7621 | 5.579 | B | XB12M-2-26/26 G1 | 26/26 | 370.35
| XB12M-2 | 004H7622 | 6.345 | C | XB12M-2-30/30 G1 | 30/30 | 421.65
| XB12M-2 | 004H7623 | 7.218 | B | XB12M-2-36/36 G1 | 36/36 | 482.15
| XB12M-2 | 004H7624 | 7.863 | C | XB12M-2-40/40 G1 | 40/40 | 548.7
| XB12M-2 | 004H7625 | 8.826 | B | XB12M-2-46/46 G1 | 46/46 | 608.7
| XB12M-2 | 004H7626 | 9.382 | C | XB12M-2-50/50 G1 | 50/50 | 638
| XB12M-2 | 004H7627 | 10.293 | C | XB12M-2-56/56 G1 | 56/56 | 681.9
| XB12M-2 | 004H7628 | 10.9 | C | XB12M-2-60/60 G1 | 60/60 | 711.2
XB12H-2 ühendused G 1¼ A x25mm
| Tüüp | Kood | Kaal Kg | ABC klass | Kirjeldus | Plaatide arv
| XB12H-2 | 004H7596 | 4.57 |  | XB12H-2 20/20 PN25 G 1¼ A x25mm | 20/20 | 335.2
| XB12H-2 | 004H7597 | 5.482 |  | XB12H-2 26/26 PN25 G 1¼ A x25mm | 26/26 | 370.35
| XB12H-2 | 004H7598 | 6.09 |  | XB12H-2 30/30 PN25 G 1¼ A x25mm | 30/30 | 421.6
| XB12H-2 | 004H7599 | 7.002 |  | XB12H-2 36/36 PN25 G 1¼ A x25mm | 36/36 | 482.15
| XB12H-2 | 004H7600 | 7.61 |  | XB12H-2 40/40 PN25 G 1¼ A x25mm | 40/40 | 548.65
| XB12H-2 | 004H7601 | 8.522 |  | XB12H-2 46/46 PN25 G 1¼ A x25mm | 46/46 | 608.65
| XB12H-2 | 004H7602 | 9.13 |  | XB12H-2 50/50 PN25 G 1¼ A x25mm | 50/50 | 637.95
| XB12H-2 | 004H7603 | 10.042 |  | XB12H-2 56/56 PN25 G 1¼ A x25mm | 56/56 | 681.85
| XB12H-2 | 004H7604 | 10.65 |  | XB12H-2 60/60 PN25 G 1¼ A x25mm | 60/60 | 711.15
| XB12H-2 | 004H7605 | 11.562 |  | XB12H-2 66/66 PN25 G 1¼ A x25mm | 66/66 | 746.05
| XB12H-2 | 004H7606 | 12.17 |  | XB12H-2 70/70 PN25 G 1¼ A x25mm | 70/70 | 780.65
XB12L-2 ühendused G 1¼ A x25mm
| Tüüp | Kood | Kaal Kg | ABC klass | Kirjeldus | Plaatide arv
| XB12L-2 | 004H7572 | 4.57 |  | XB12L-2 20/20 PN25 G 1¼ A x25mm | 20/20 | 335.2
| XB12L-2 | 004H7573 | 5.482 |  | XB12L-2 26/26 PN25 G 1¼ A x25mm | 26/26 | 370.35
| XB12L-2 | 004H7574 | 6.09 |  | XB12L-2 30/30 PN25 G 1¼ A x25mm | 30/30 | 421.6
| XB12L-2 | 004H7575 | 7.002 |  | XB12L-2 36/36 PN25 G 1¼ A x25mm | 36/36 | 482.15
| XB12L-2 | 004H7576 | 7.61 |  | XB12L-2 40/40 PN25 G 1¼ A x25mm | 40/40 | 548.65
| XB12L-2 | 004H7577 | 8.522 |  | XB12L-2 46/46 PN25 G 1¼ A x25mm | 46/46 | 608.65
| XB12L-2 | 004H7578 | 9.13 |  | XB12L-2 50/50 PN25 G 1¼ A x25mm | 50/50 | 637.95
| XB12L-2 | 004H7579 | 10.042 |  | XB12L-2 56/56 PN25 G 1¼ A x25mm | 56/56 | 681.85
| XB12L-2 | 004H7580 | 10.65 |  | XB12L-2 60/60 PN25 G 1¼ A x25mm | 60/60 | 711.15
| XB12L-2 | 004H7581 | 11.562 |  | XB12L-2 66/66 PN25 G 1¼ A x25mm | 66/66 | 746.05
| XB12L-2 | 004H7582 | 12.17 |  | XB12L-2 70/70 PN25 G 1¼ A x25mm | 70/70 | 780.65
XB12M-2 ühendused G 1¼ A x25mm
| Tüüp | Kood | Kaal Kg | ABC klass | Kirjeldus | Plaatide arv
| XB12M-2 | 004H7584 | 4.57 |  | XB12M-2 20/20 PN25 G 1¼ A x25mm | 20/20 | 335.2
| XB12M-2 | 004H7585 | 5.482 |  | XB12M-2 26/26 PN25 G 1¼ A x25mm | 26/26 | 370.35
| XB12M-2 | 004H7586 | 6.09 |  | XB12M-2 30/30 PN25 G 1¼ A x25mm | 30/30 | 421.6
| XB12M-2 | 004H7587 | 7.002 |  | XB12M-2 36/36 PN25 G 1¼ A x25mm | 36/36 | 482.15
| XB12M-2 | 004H7588 | 7.61 |  | XB12M-2 40/40 PN25 G 1¼ A x25mm | 40/40 | 548.65
| XB12M-2 | 004H7589 | 8.522 |  | XB12M-2 46/46 PN25 G 1¼ A x25mm | 46/46 | 608.65
| XB12M-2 | 004H7590 | 9.13 |  | XB12M-2 50/50 PN25 G 1¼ A x25mm | 50/50 | 637.95
| XB12M-2 | 004H7591 | 10.042 |  | XB12M-2 56/56 PN25 G 1¼ A x25mm | 56/56 | 681.85
| XB12M-2 | 004H7592 | 10.65 |  | XB12M-2 60/60 PN25 G 1¼ A x25mm | 60/60 | 711.15
| XB12M-2 | 004H7593 | 11.562 |  | XB12M-2 66/66 PN25 G 1¼ A x25mm | 66/66 | 746.05
| XB12M-2 | 004H7594 | 12.17 |  | XB12M-2 70/70 PN25 G 1¼ A x25mm | 70/70 | 780.65
Isolatsioon XB12
| Tüüp | Kood | Kaal Kg | ABC klass | Kirjeldus | Plaatide arv
| Isolatsioon PU | 004H4210 |  |  | XB12 H:10-52 M:10-40 L:10-36 |  | 80.2
| Isolatsioon PU | 004H4211 |  |  | XB12 H:60-100 M:50-92 L:40-72 |  | 82.2
| Isolatsioon PU | 004H4212 |  |  | XB12 H:110-140 M:100-132 L:80-100 |  | 84.25
| Isolatsioon PU | 004H4213 |  |  | XB12 M:140 L:110-120 |  | 89.35
| Isolatsioon PU | 004H4214 |  |  | XB12 L:132-140 |  | 112.7
| Isolatsioon EPP | 004H4201 |  |  | XB12 H:10-40 M:10-40 L:10-30 |  | 38.1
| Isolatsioon EPP | 004H4202 |  |  | XB12 H:50-80 M:50-72 L:36-60 |  | 40.55
| Isolatsioon EPP | 004H4203 |  |  | XB12 H:90-120 M:80-112 L:70-92 |  | 44.75
XB51L-2
| Tüüp | Kood | Kaal Kg | ABC klass | Kirjeldus | Plaatide arv
| XB51L-2 | 004B1147 | 13.6 | C | XB51L-2 10/10 PN25 G 2 A x 50mm | 10/10 | 684.45
| XB51L-2 | 004B1148 | 18.16 | C | XB51L-2 16/16 PN25 G 2 A x 50mm | 16/16 | 885
| XB51L-2 | 004B1149 | 21.2 | C | XB51L-2 20/20 PN25 G 2 A x 50mm | 20/20 | 953.45
| XB51L-2 | 004B1150 | 25.76 | C | XB51L-2 26/26 PN25 G 2 A x 50mm | 26/26 | 1109
| XB51L-2 | 004B1292 | 27.761 | C | XB51L-2 30/30 PN25 G 2 A x50mm | 30/30 | 1175.75
| XB51L-2 | 004B1293 | 31.706 | C | XB51L-2 36/36 PN25 G 2 A x50mm | 36/36 | 1283.65
| XB51L-2 | 004B1294 | 38.8 | C | XB51L-2 40/40 PN25 G 2 A x50mm | 40/40 | 1437.85
| XB51L-2 | 004B1295 | 41 | C | XB51L-2 46/46 PN25 G 2 A x50mm | 46/46 | 1568.8
| XB51L-2 | 004B1296 | 0 | C | XB51L-2 50/50 PN25 G 2 A x50mm | 50/50 | 1644.55
| XB51L-2 | 004B1297 | 48.072 | C | XB51L-2 56/56 PN25 G 2 A x50mm | 56/56 | 1758.1
| XB51L-2 | 004B1298 | 55.2 | C | XB51L-2 60/60 PN25 G 2 A x50mm | 60/60 | 1842.9
| XB51L-2 | 004B1299 | 59.8 | C | XB51L-2 66/66 PN25 G 2 A x50mm | 66/66 | 1956.5
| XB51L-2 | 004B1300 | 62.6 | C | XB51L-2 70/70 PN25 G 2 A x50mm | 70/70 | 2032.2
| XB51L-2 | 004B1552 | 66.8 | C | XB51L-2 80/80 PN25 G 2 A x 50mm | 80/80 | 2875.75
| XB51L-2 | 004B1553 | 74.4 | C | XB51L-2 90/90 PN25 G 2 A x 50mm | 90/90 | 3034
| XB51L-2 | 004B1554 | 82 | C | XB51L-2 100/100 PN25 G 2 A x 50mm | 100/100 | 3259.8
| XB51L-2 | 004B1555 | 89.6 | C | XB51L-2 110/110 PN25 G 2 A x 50mm | 110/110 | 3454.25
| XB51L-2 | 004B1556 | 97.2 | C | XB51L-2 120/120 PN25 G 2 A x 50mm | 120/120 | 3648.95
Isolatsioon XB51-2
| Tüüp | Kood | Kaal Kg | ABC klass | Kirjeldus | Plaatide arv
| Isolatsioon | 004B3720 | 196 | A | Insu XB51-2 : 30/30 -> 36/36 |  | 136.75
| Isolatsioon | 004B3725 | 269 | A | Insu XB51-2 : 40/40 -> 50/50 |  | 145.7
| Isolatsioon | 004B3730 | 358 | A | Insu XB51-2 : 56/56 -> 60/60 |  | 161.1
| Isolatsioon | 004B3735 | 539 | B | Insu XB51-2 : 66/66 -> 70/70 |  | 163.6
XB52M-2
| Tüüp | Kood | Kaal Kg | ABC klass | Kirjeldus | Plaatide arv
| XB52M-2 | 004H4540 |  |  | XB52M-2-20/20 | 20/20 | 953.45
| XB52M-2 | 004H4541 |  |  | XB52M-2-26/26 | 26/26 | 1109
| XB52M-2 | 004H4542 |  |  | XB52M-2-30/30 | 30/30 | 1175.75
| XB52M-2 | 004H4543 |  |  | XB52M-2-36/36 | 36/36 | 1283.6
| XB52M-2 | 004H4544 |  |  | XB52M-2-40/40 | 40/40 | 1437.85
| XB52M-2 | 004H4545 |  |  | XB52M-2-46/46 | 46/46 | 1568.8
| XB52M-2 | 004H4546 |  |  | XB52M-2-50/50 | 50/50 | 1644.5
| XB52M-2 | 004H4547 |  |  | XB52M-2-56/56 | 56/56 | 1758.1
| XB52M-2 | 004H4548 |  |  | XB52M-2-60/60 | 60/60 | 1842.9
| XB52M-2 | 004H4549 |  |  | XB52M-2-66/66 | 66/66 | 1956.5
| XB52M-2 | 004H4550 |  |  | XB52M-2-70/70 | 70/70 | 2032.2
Isolatsioon XB52M
| Tüüp | Kood | Kaal Kg | ABC klass | Kirjeldus | Plaatide arv
| Isolatsioon | 004B1924 | 2.114 | A | Isol.PU XB51: 0 - 48 / XB52: 0 - 70 |  | 96.45
| Isolatsioon | 004B1935 | 2.375 | A | Isol.PU XB51: 50 - 76 / XB52: 72 - 104 |  | 99.45
| Isolatsioon | 004B1950 | 2.15 | A | Isol.PU XB51: 78 - 110 / XB52: 106 - 120 |  | 127.9
| Isolatsioon | 004B1960 | 6.093 | A | Isol. XB51-1 : 110 -> 120 /XB52: |  | 134
Avatavad soojusvahetid
1-astmelised
XG10-1
| Tüüp | Kood | Kaal Kg | ABC klass | Kirjeldus | Plaatide arv
| XG10-1 | 004B5005 | 18.548 | C | XG10-1 10 PN16 G 1 | 10 | 557.2
| XG10-1 | 004B5010 | 20.589 | C | XG10-1 20 PN16 G 1 | 20 | 661
| XG10-1 | 004B5015 | 23.314 | C | XG10-1 30 PN16 G 1 | 30 | 762.9
| XG10-1 | 004B5020 | 26.159 | C | XG10-1 40 PN16 G 1 | 40 | 869.6
| XG10-1 | 004B5025 | 27.905 | C | XG10-1 50 PN16 G 1 | 50 | 972.45
| XG10-1 | 004B5030 | 27.886 | C | XG10-1 60 PN16 G 1 | 60 | 1077.25
| XG10-1 | 004B5035 | 31.43 | C | XG10-1 70 PN16 G 1 | 70 | 1206.8
Isolatsioon XG10-1
| Tüüp | Kood | Kaal Kg | ABC klass | Kirjeldus | Plaatide arv
| Isolatsioon | 004B5115 | 2.451 | B | Insu XG10-1 : 10 -> 30 |  | 129.65
| Isolatsioon | 004B5130 | 2.562 | B | Insu XG10-1 : 40 -> 60 |  | 136.1
| Isolatsioon | 004B5135 | 3.092 | B | Insu XG10-1 : 70 |  | 147.9
XGM032H-1
| Tüüp | Kood | Kaal Kg | ABC klass | Kirjeldus | Plaatide arv
| XGM032H-1 | 004H7078 | 44.8 | C | XGM032H-1-20 PN16 G11/4 | 20 | 1047.75
| XGM032H-1 | 004H7079 | 45.5 | C | XGM032H-1-30 PN16 G11/4 | 30 | 1218.6
| XGM032H-1 | 004H7080 | 48 | C | XGM032H-1-40 PN16 G11/4 | 40 | 1389.4
| XGM032H-1 | 004H7081 | 54 | C | XGM032H-1-50 PN16 G11/4 | 50 | 1560.25
| XGM032H-1 | 004H7082 | 53.35 | C | XGM032H-1-60 PN16 G11/4 | 60 | 1731.05
| XGM032H-1 | 004H7083 | 43.513 | C | XGM032H-1-70 PN16 G11/4 | 70 | 1902.9
| XGM032H-1 | 004H7084 | 46.724 | C | XGM032H-1-80 PN16 G11/4 | 80 | 2073.7
| XGM032H-1 | 004H7085 | 48.804 | C | XGM032H-1-90 PN16 G11/4 | 90 | 2244.55
| XGM032H-1 | 004H7086 | 50.884 | C | XGM032H-1-100 PN16 G11/4 | 100 | 2415.35
XGM032M-1
| Tüüp | Kood | Kaal Kg | ABC klass | Kirjeldus | Plaatide arv
| XGM032M-1 | 004H7087 | 45 | C | XGM032M-1-20 PN16 G11/4 | 20 | 1047.75
| XGM032M-1 | 004H7088 | 47.5 | C | XGM032M-1-30 PN16 G11/4 | 30 | 1218.6
| XGM032M-1 | 004H7089 | 49 | C | XGM032M-1-40 PN16 G11/4 | 40 | 1389.4
| XGM032M-1 | 004H7090 | 55.5 | C | XGM032M-1-50 PN16 G11/4 | 50 | 1560.25
| XGM032M-1 | 004H7091 | 52.8 | C | XGM032M-1-60 PN16 G11/4 | 60 | 1731.05
| XGM032M-1 | 004H7092 | 55.75 | C | XGM032M-1-70 PN16 G11/4 | 70 | 1902.9
| XGM032M-1 | 004H7093 | 58.4 | C | XGM032M-1-80 PN16 G11/4 | 80 | 2073.7
| XGM032M-1 | 004H7094 | 48.804 | C | XGM032M-1-90 PN16 G11/4 | 90 | 2244.15
| XGM032M-1 | 004H7095 | 50.884 | C | XGM032M-1-100 PN16 G11/4 | 100 | 2415.35
XGM032L-1
| Tüüp | Kood | Kaal Kg | ABC klass | Kirjeldus | Plaatide arv
| XGM032L-1 | 004H7096 | 44.6 | C | XGM032L-1-20 PN16 G11/4 | 20 | 1047.75
| XGM032L-1 | 004H7097 | 45.6 | C | XGM032L-1-30 PN16 G11/4 | 30 | 1218.6
| XGM032L-1 | 004H7098 | 36.142 | C | XGM032L-1-40 PN16 G11/4 | 40 | 1389.4
| XGM032L-1 | 004H7099 | 39.353 | C | XGM032L-1-50 PN16 G11/4 | 50 | 1560.25
| XGM032L-1 | 004H7100 | 41.433 | C | XGM032L-1-60 PN16 G11/4 | 60 | 1731.05
| XGM032L-1 | 004H7101 | 43.513 | C | XGM032L-1-70 PN16 G11/4 | 70 | 1902.9
| XGM032L-1 | 004H7102 | 46.724 | C | XGM032L-1-80 PN16 G11/4 | 80 | 2073.7
| XGM032L-1 | 004H7103 | 48.804 | C | XGM032L-1-90 PN16 G11/4 | 90 | 2244.55
| XGM032L-1 | 004H7104 | 50.884 | C | XGM032L-1-100 PN16 G11/4 | 100 | 2415.35
Isolatsioon XGM032-1
| Tüüp | Kood | Kaal Kg | ABC klass | Kirjeldus | Plaatide arv
| Isolatsioon | 004H7117 | 6.953 | C | Isolatsioon XGM032: 10-40 | 10-40 | 431.4
| Isolatsioon | 004H7118 | 1.466 | C | Isolatsioon XGM032: 40-70 | 41-70 | 445.6
| Isolatsioon | 004H7119 | 1.691 | C | Isolatsioon XGM032: 70->100 | 71-100 | 460.8
XGM050H-1 ühendused G2A
| Tüüp | Kood | Kaal Kg | ABC klass | Kirjeldus | Plaatide arv
| XGM050H-1 | 079B0050 |  |  | XGM050H-1-20 PN16 G2 | 20 | 1861.8
| XGM050H-1 | 079B0051 |  |  | XGM050H-1-30 PN16 G2 | 30 | 2098.95
| XGM050H-1 | 079B0052 |  |  | XGM050H-1-40 PN16 G2 | 40 | 2285
| XGM050H-1 | 079B0053 |  |  | XGM050H-1-50 PN16 G2 | 50 | 2471
| XGM050H-1 | 079B0054 |  |  | XGM050H-1-60 PN16 G2 | 60 | 2662.1
| XGM050H-1 | 079B0055 |  |  | XGM050H-1-70 PN16 G2 | 70 | 2848.1
| XGM050H-1 | 079B0056 |  |  | XGM050H-1-80 PN16 G2 | 80 | 3096.9
| XGM050H-1 | 079B0057 |  |  | XGM050H-1-90 PN16 G2 | 90 | 3282.95
| XGM050H-1 | 079B0058 |  |  | XGM050H-1-100 PN16 G2 | 100 | 3468.95
| XGM050H-1 | 079B0059 |  |  | XGM050H-1-110 PN16 G2 | 110 | 3660.05
| XGM050H-1 | 079B0060 |  |  | XGM050H-1-120 PN16 G2 | 120 | 3846.05
| XGM050H-1 | 079B0061 |  |  | XGM050H-1-130 PN16 G2 | 130 | 4083.9
| XGM050H-1 | 079B0062 |  |  | XGM050H-1-140 PN16 G2 | 140 | 4269.95
| XGM050H-1 | 079B0063 |  |  | XGM050H-1-150 PN16 G2 | 150 | 4455.95
| XGM050H-1 | 079B0064 |  |  | XGM050H-1-160 PN16 G2 | 160 | 4647.1
| XGM050H-1 | 079B0065 |  |  | XGM050H-1-170 PN16 G2 | 170 | 4833.05
| XGM050H-1 | 079B0066 |  |  | XGM050H-1-180 PN16 G2 | 180 | 5079.95
| XGM050H-1 | 079B0067 |  |  | XGM050H-1-190 PN16 G2 | 190 | 5266
| XGM050H-1 | 079B0068 |  |  | XGM050H-1-200 PN16 G2 | 200 | 5452
XGM050M-1 ühendused G2A
| Tüüp | Kood | Kaal Kg | ABC klass | Kirjeldus | Plaatide arv
| XGM050M-1 | 079B0069 |  |  | XGM050H-1-20 PN16 G2 | 20 | 1861.8
| XGM050M-1 | 079B0070 |  |  | XGM050H-1-30 PN16 G2 | 30 | 2098.95
| XGM050M-1 | 079B0071 |  |  | XGM050H-1-40 PN16 G2 | 40 | 2285
| XGM050M-1 | 079B0072 |  |  | XGM050H-1-50 PN16 G2 | 50 | 2471
| XGM050M-1 | 079B0073 |  |  | XGM050H-1-60 PN16 G2 | 60 | 2662.1
| XGM050M-1 | 079B0074 |  |  | XGM050H-1-70 PN16 G2 | 70 | 2848.1
| XGM050M-1 | 079B0075 |  |  | XGM050H-1-80 PN16 G2 | 80 | 3096.9
| XGM050M-1 | 079B0076 |  |  | XGM050H-1-90 PN16 G2 | 90 | 3282.95
| XGM050M-1 | 079B0077 |  |  | XGM050H-1-100 PN16 G2 | 100 | 3468.95
| XGM050M-1 | 079B0078 |  |  | XGM050H-1-110 PN16 G2 | 110 | 3660.05
| XGM050M-1 | 079B0079 |  |  | XGM050H-1-120 PN16 G2 | 120 | 3846.05
| XGM050M-1 | 079B0080 |  |  | XGM050H-1-130 PN16 G2 | 130 | 4083.9
| XGM050M-1 | 079B0081 |  |  | XGM050H-1-140 PN16 G2 | 140 | 4269.95
| XGM050M-1 | 079B0082 |  |  | XGM050H-1-150 PN16 G2 | 150 | 4455.95
| XGM050M-1 | 079B0083 |  |  | XGM050H-1-160 PN16 G2 | 160 | 4647.1
| XGM050M-1 | 079B0084 |  |  | XGM050H-1-170 PN16 G2 | 170 | 4833.05
| XGM050M-1 | 079B0085 |  |  | XGM050H-1-180 PN16 G2 | 180 | 5079.95
| XGM050M-1 | 079B0086 |  |  | XGM050H-1-190 PN16 G2 | 190 | 5266
| XGM050M-1 | 079B0087 |  |  | XGM050H-1-200 PN16 G2 | 200 | 5452
XGM050L-1 ühendused G2A
| Tüüp | Kood | Kaal Kg | ABC klass | Kirjeldus | Plaatide arv
| XGM050L-1 | 079B0088 |  |  | XGM050L-1-20 PN16 G2 | 20 | 1912.9
| XGM050L-1 | 079B0089 |  |  | XGM050L-1-30 PN16 G2 | 30 | 2098.95
| XGM050L-1 | 079B0090 |  |  | XGM050L-1-40 PN16 G2 | 40 | 2285
| XGM050L-1 | 079B0091 |  |  | XGM050L-1-50 PN16 G2 | 50 | 2533.7
| XGM050L-1 | 079B0092 |  |  | XGM050L-1-60 PN16 G2 | 60 | 2724.85
| XGM050L-1 | 079B0093 |  |  | XGM050L-1-70 PN16 G2 | 70 | 2910.85
| XGM050L-1 | 079B0094 |  |  | XGM050L-1-80 PN16 G2 | 80 | 3148.65
| XGM050L-1 | 079B0095 |  |  | XGM050L-1-90 PN16 G2 | 90 | 3334.7
| XGM050L-1 | 079B0096 |  |  | XGM050L-1-100 PN16 G2 | 100 | 3520.7
| XGM050L-1 | 079B0097 |  |  | XGM050L-1-110 PN16 G2 | 110 | 3772.7
| XGM050L-1 | 079B0098 |  |  | XGM050L-1-120 PN16 G2 | 120 | 3958.75
| XGM050L-1 | 079B0099 |  |  | XGM050L-1-130 PN16 G2 | 130 | 4144.75
| XGM050L-1 | 079B0100 |  |  | XGM050L-1-140 PN16 G2 | 140 | 4431.1
| XGM050L-1 | 079B0101 |  |  | XGM050L-1-150 PN16 G2 | 150 | 4617.1
| XGM050L-1 | 079B0102 |  |  | XGM050L-1-160 PN16 G2 | 160 | 4808.25
| XGM050L-1 | 079B0103 |  |  | XGM050L-1-170 PN16 G2 | 170 | 4994.25
| XGM050L-1 | 079B0104 |  |  | XGM050L-1-180 PN16 G2 | 180 | 5260.3
| XGM050L-1 | 079B0105 |  |  | XGM050L-1-190 PN16 G2 | 190 | 5446.3
XGM050H/M/L-1 PN16 äärikutega, ilma vooderdiseta küsimisel
Isolatsioon XGM050 ja tihendid äärikutele
| Tüüp | Kood | Kaal Kg | ABC klass | Kirjeldus | Plaatide arv
| Isolatsioon | 004H4230 | 15 | C | Isol XGM050 L:2-20; HM:2-28 |  | 597.9
| Isolatsioon | 004H4231 | 17 | C | Isol XGM050 L:22-48; HM:30-70 |  | 652.25
| Isolatsioon | 004H4232 | 19 | C | Isol XGM050 L:50-76; HM:72-110 |  | 710.25
| Isolatsioon | 004H4233 | 21 | C | Isol XGM050 L:78-104; HM:112-150 |  | 764.6
| Isolatsioon | 004H4234 | 23 | C | Isol XGM050 L:106-132; HM:152-190 |  | 855.2
| Isolatsioon | 004H4235 | 25 | C | Isol XGM050 L:134-162; HM:192-232 |  | 887.8
| Isolatsioon | 004H4236 | 27 | C | Isol XGM050 L:164-190; HM:234-272 |  | 924.05
| Isolatsioon | 004H4270 | 10 | C | Isol EW XGM050-1 PN16 L2-20;HM2-28 |  | 137.35
| Isolatsioon | 004H4271 | 11 | C | Isol EW XGM050-1 PN16 L22-48;HM30-70 |  | 224.75
| Isolatsioon | 004H4272 | 12.2 | C | Isol EW XGM050-1 PN16 L50-76;HM72-110 |  | 236.2
| Isolatsioon | 004H4273 | 13 | C | Isol EW XGM050-1 PN16 L78-104;HM112-150 |  | 256.15
| Isolatsioon | 004H4274 | 14 | C | Isol EW XGM050-1 PN16 L106-132;HM152-190 |  | 267.2
| Isolatsioon | 004H4275 | 15 | C | Isol EW XGM050-1 PN16 L134-162;HM192-232 |  | 277.95
| Isolatsioon | 004H4276 | 16 | C | Isol EW XGM050-1 PN16 L164-200;HM234-272 |  | 302.8
| Tihendid äärikutele | 004H4263 | 0.077 | C | Tihendid XGM050 PN16 EPDM I-Pack 4 tk |  | 51.55
| Tihendid äärikutele | 004H4266 | 0.08 | C | Tihendid XGM050 PN25 EPDM I-Pack 4 tk |  | 53.4
Avatavad soojusvahetid
2-astmelised
XG10-2
| Tüüp | Kood | Kaal Kg | ABC klass | Kirjeldus | Plaatide arv
| XG10-2 | 004B1451 | 20 | C | XG10-2 10/10 PN16 G 1 Ax50mm | 10/10 | 761.05
| XG10-2 | 004B1452 | 22 | C | XG10-2 16/16 PN16 G 1 Ax50mm | 16/16 | 884.9
| XG10-2 | 004B1453 | 25.671 | C | XG10-2 20/20 PN16 G 1 Ax50mm | 20/20 | 958.25
| XG10-2 | 004B1454 | 28.6 | B | XG10-2 26/26 PN16 G 1 Ax50mm | 26/26 | 1081.1
| XG10-2 | 004B1455 | 29.6 | B | XG10-2 30/30 PN16 G 1 Ax50mm | 30/30 | 1166.8
| XG10-2 | 004B1456 | 32.4 | B | XG10-2 36/36 PN16 G 1 Ax50mm | 36/36 | 1319.2
| XG10-2 | 004B1457 | 29 | C | XG10-2 40/40 PN16 G 1 Ax50mm | 40/40 | 1400.15
| XG10-2 | 004B1458 | 34 | C | XG10-2 46/46 PN16 G 1 Ax50mm | 46/46 | 1522.1
| XG10-2 | 004B1459 | 36 | C | XG10-2 50/50 PN16 G 1 Ax50mm | 50/50 | 1603.05
| XG10-2 | 004B1460 | 50 | C | XG10-2 56/56 PN16 G 1 Ax50mm | 56/56 | 1724.95
| XG10-2 | 004B1461 | 40 | C | XG10-2 60/60 PN16 G 1 Ax50mm | 60/60 | 1805.95
| XG10-2 | 004B1462 | 42 | C | XG10-2 66/66 PN16 G 1 Ax50mm | 66/66 | 1926.9
| XG10-2 | 004B1463 | 44 | C | XG10-2 70/70 PN16 G 1 Ax50mm | 70/70 | 2007.85
Isolatsioon XG10-1
| Tüüp | Kood | Kaal Kg | ABC klass | Kirjeldus | Plaatide arv
| Isolatsioon | 004B1483 | 2.451 | B | XG10 2-astmeline isol., 20-40 plaati |  | 135.5
| Isolatsioon | 004B1484 | 2.562 | B | XG10 2-astmeline isol., 41-60 plaati |  | 137.15
| Isolatsioon | 004H4223 | 3.092 | C | XG10 2-astmeline isol., 61-80 plaati |  | 129.6
| Isolatsioon | 004B1485 | 3.092 | B | XG10 2-astmeline isol., 81-100 plaati |  | 131.15
| Isolatsioon | 004B1486 | 3.3427 | C | XG10 2-astmeline isol., 101-120 plaati |  | 132.9
| Isolatsioon | 004B1487 | 3.6632 | C | XG10 2-astmeline isol., 121-140 plaati |  | 140.45
XGM032H/M/L 2-astmelised mudelid küsimisel.
XGM050H/M/L 2-astmelised mudelid , ühendused G2A küsimisel.
Lisavarustus plaatsoojusvahetitele
Liitmikud
| Tüüp | Kood | Kaal Kg | ABC klass | Kirjeldus
| Liitmikud | 004B2945 | 0.189 | C | Joodetavad G 3/4" A / 15mm |  | 32.7
| Liitmikud | 004B2946 | 0.189 | C | Joodetavad G 3/4" A / 18mm |  | 30.8
| Liitmikud | 004B2904 | 0.298 | C | Joodetavad G 1 A / 15mm |  | 32.7
| Liitmikud | 004B2905 | 0.266 | C | Joodetavad G 1 A / 18mm |  | 30.8
| Liitmikud | 004B2906 | 0.259 | B | Joodetavad G 1 A / 22mm |  | 32.7
| Liitmikud | 004B1358 | 1.4 | C | Joodetavad G 1/1/4" A / 22 ja 28mm |  | 37.4
| Liitmikud | 004B2910 | 0.871 | C | Joodetavad G 2 A / 28mm |  | 64.45
| Liitmikud | 004B2911 | 0.86 | C | Joodetavad G 2 A / 35mm |  | 68.15
| Liitmikud | 004B2912 | 1.025 | B | Joodetavad G 2 A / 42mm |  | 66.3
| Liitmikud | 004B2944 | 0.176 | A | Keevitatavad G 3/4" A / DN20 |  | 24.25
| Liitmikud | 004B2901 | 0.41 | B | Keevitatavad G 1 A / DN15 |  | 23.35
| Liitmikud | 004B2903 | 0.262 | A | Keevitatavad G 1 A / DN25 |  | 24.25
| Liitmikud | 004B1343 | 0.421 | B | Keevitatavad G 11/4 A / DN32 |  | 45.8
| Liitmikud | 004B2907 | 0.776 | B | Keevitatavad G 2 A / DN 32 |  | 54.15
| Liitmikud | 004B2908 | 0.765 | A | Keevitatavad G 2 A / DN 40 |  | 51.35
| Liitmikud | 004B2909 | 0.736 | A | Keevitatavad G 2 A / DN 50 |  | 68.15
| Liitmikud | 004B2947 | 0.22 | B | Keermesliitmikud G 3/4" A / G 3/4" A |  | 43.9
| Liitmikud | 004B2953 | 0.27 | B | Keermesliitmikud G 3/4" A / G 1" A |  | 43.9
| Liitmikud | 004B2913 | 0.26 | A | Keermesliitmikud G 1 A / G 3/4 A |  | 41.1
| Liitmikud | 004H4205 |  |  | Keermesliitmikud G 1 1/4" / G 1" |  | 55.85
| Liitmikud | 004H4206 |  |  | Keermesliitmikud G 1 1/4" / G 1 1/2" |  | 66
| Liitmikud | 065B2004 | 0.27 | A | Keermesliitmikud G 2" / G 1 1/2" |  | 67.5
| XB66 vastuäärikud | 004B3545 |  |  | Äärikud, 4tk: XB66 DN65cf küte / STV |  | 401.95
| XB66 vastuäärikud | 004B3546 |  |  | Äärikud 4tk: XB66 DN65cf küte / küte |  | 250.5
Paigaldustoed
| Tüüp | Kood | Kaal Kg | ABC klass | Kirjeldus
| Paigaldustugi | 004B2948 | 1.49 | A | Paigaldustugi XB04, 06, XB24<50pl |  | 58.85
| Paigaldustugi | 004B2919 | 2.901 | A | Paigaldustugi XB10 - 40 |  | 41.4
| Paigaldustugi | 004H4200 | 1.903 | A | Paigaldustugi XB12 |  | 35.55
| Paigaldustugi | 004B1728 | 2.626 | A | Paigaldustugi XB37 |  | 50.15
| Paigaldustugi | 004B2923 | 8.642 | A | Paigaldustugi XB51 |  | 63.95
| Paigaldustugi | 004B1789 | 3.134 | A | Paigaldustugi XB51SB; XB60 SB XB61 keskm |  | 76.15
| Paigaldustugi | 004B1788 | 2.896 | A | Paigaldustugi XB51SB; XB60 SB XB61 lühike |  | 66
| Paigaldustugi | 004B1790 | 3.5 | A | Paigaldustugi XB51SB; XB60 SB XB61 pikk |  | 86.3
| Paigaldustugi | 004H4518 |  |  | Paigaldustugi XB52 |  | 63.95
| Paigaldustugi | 004B1245 | 1.236 | A | Paigaldustugi XB59 |  | 50.75
| Paigaldustugi | 004B2925 | 5.018 | A | Paigaldustugi XB70 |  | 70.65
| Paigaldustugi | 004H7222 | 2.108 | C | Paigaldustugi XGM032,1 komplekt |  | 59.9
| Paigaldustugi | 004H4237 | 1.2 | C | Paigaldusjalad XGM050, 2 tk |  | 42.8
EPDM tihendid, komplektis 10 ja 250 (1 tk hind)
| Tüüp | Kood | Kaal Kg | ABC klass | Kirjeldus
| Tihendid | 004B6931 | 0.04 | B | Tihendid XG10, I-pack 10 tk |  | 4.65
| Tihendid | 004B1301 | 0.044 | B | Tihendid XG14, I-pack 10 tk |  | 6.55
| Tihendid | 004B1302 | 0.05 | B | Tihendid XG18, I-pack 10 tk |  | 6.55
| Tihendid | 004B6932 | 0.119 | A | Tihendid XG20H/L, I-pack 10 tk |  | 8.4
| Tihendid | 004B6933 | 0.156 | C | Tihendid XG30, I-pack 10 tk |  | 12.15
| Tihendid | 004B1325 | 0.188 | C | Tihendid XG30, I-pack 250 tk |  | 7.45
| Tihendid | 004B1367 | 0.097 | C | Tihendid XG31H/L, I-pack 10 tk |  | 10.15
| Tihendid | 004B6934 | 0.234 | B | Tihendid XG40, I-pack 10 tk |  | 24.25
| Tihendid | 004B6935 | 0.266 | C | Tihendid XG50, I-pack 10 tk |  | 24.25
| Tihendid | 004B6936 | 0.35 | C | Tihendid XG60, I-pack 10 tk |  | 29.9
| Tihendid | 004B6937 | 0.232 | C | Tihendid XG70, I-pack 10 tk |  | 33.6
| Tihendid | 004H7128 | 0.04 | B | Tihendid XGM032, I-pack 10 tk |  | 7.3
| Tihendid | 004H7129 | 9 | B | Tihendid XGM032, I-pack 250 tk |  | 7.15
| Tihendid | 004H4238 | 0.115 | C | Tihendid XGM050L, I-pack 10 tkpcs |  | 7.9
| Tihendid | 004H4239 | 25 | C | Tihendid XGM050L, I-pack 250 tk |  | 6.9
| Tihendid | 004H4240 | 0.115 | C | Tihendid XGM050H&M, I-pack 10 tk |  | 7.4
| Tihendid | 004H4241 | 25 | C | Tihendid XGM050H&M, I-pack 250 tk |  | 6.35
Tähelepanu: 1 tk hind
Plaadid XG10-XG70, komplektis 10 ja 250 (materjal 14404) (1 tk hind)
| Tüüp | Kood | Kaal Kg | ABC klass | Kirjeldus
| Plaadid | 004B6938 | 0.03 | A | Plaadid XG10, I-pack 10 tk |  | 5.75
| Plaadid | 004B1303 | 0.299 | C | Plaadid XG14H, I-pack 10 tk |  | 8.6
| Plaadid | 004B1304 | 0.412 | C | Plaadid XG18H, I-pack 10 tk |  | 11.45
| Plaadid | 004B6939 | 0.729 | B | Plaadid XG20H, I-pack 10 tk |  | 17.15
| Plaadid | 004B2967 | 0.71 | C | Plaadid XG20L, I-pack 10 tk |  | 17.15
| Plaadid | 004B6940 | 1.177 | C | Plaadid XG30, 14401, I-pack 10 tk |  | 37.25
| Plaadid | 004B1333 | 1.268 | C | Plaadid XG30,14401, I-pack 250 tk |  | 35.25
| Plaadid | 004B1178 | 1.136 | C | Plaadid XG30, 14301, I-pack 10 tk |  | 35.25
| Plaadid | 004B1175 | 1.14 | C | Plaadid XG30, 14301, I-pack 250 tk |  | 33.15
| Plaadid | 004B1368 | 1.167 | C | Plaadid XG31L, I-pack 10 tk |  | 33.55
| Plaadid | 004B1370 | 0.881 | C | Plaadid XG31H, I-pack 10 tk |  | 33.55
| Plaadid | 004B6941 | 2.282 | B | Plaadid XG40, I-pack 10 tk |  | 62.9
| Plaadid | 004B6942 | 2.98 | C | Plaadid XG50, I-pack 10 tk |  | 81.9
| Plaadid | 004B6943 | 3 | C | Plaadid XG60, I-pack 10 tk |  | 88.55
| Plaadid | 004B6944 | 3.6 | C | Plaadid XG70, I-pack 10 tk |  | 103.85
Tähelepanu: 1 tk hind
Plaadid XGM032, XGM050 ja XGF100, komplektis 10 ja 250 (materjal 14404) (1 tk hind)
| Tüüp | Kood | Kaal Kg | ABC klass | Kirjeldus
| Plaadid | 004H7186 | 0.177 | B | Plaadid XGM032H PN16-25, I-pack 10 tk |  | 7.1
| Plaadid | 004H7187 | 0.177 | B | Plaadid XGM032M PN16-25, I-pack 10 tk |  | 7.1
| Plaadid | 004H7188 | 1.72 | B | Plaadid XGM032L PN16-25, I-pack 10 tk |  | 7.1
| Plaadid | 004H7189 | 43 | B | Plaadid XGM032H PN16-25, I-pack 250 tk |  | 6.65
| Plaadid | 004H7190 | 43 | B | Plaadid XGM032M PN16-25, I-pack 250 tk |  | 6.65
| Plaadid | 004H7191 | 43 | B | Plaadid XGM032L PN16-25, I-pack 250 tk |  | 6.65
| Plaadid | 004H4242 | 0.4 | C | Plaadid XGM050H EN1.4404, I-pack 10 tk |  | 16.2
| Plaadid | 004H4243 | 0.4 | C | Plaadid XGM050M EN1.4404, I-pack 10 tk |  | 16.2
| Plaadid | 004H4244 | 0.4 | C | Plaadid XGM050L EN1.4404, I-pack 10 tk |  | 16.2
| Plaadid | 004H4245 | 0.389 | C | Plaadid XGM050H EN1.4404, I-pack 250 tk |  | 14.75
| Plaadid | 004H4246 | 0.389 | C | Plaadid XGM050M EN1.4404, I-pack 250 tk |  | 14.75
| Plaadid | 004H4247 | 0.4 | C | Plaadid XGM050L EN1.4404, I-pack 250 tk |  | 14.75
Tähelepanu: 1 tk hind
Komplekt: 1 esi- ja 1 tagaplaat 1-astmelisele mudelile, sisaldab EPDM tihendeid
| Tüüp | Kood | Kaal Kg | ABC klass | Kirjeldus
| Spetsiaalplaadid | 004B2930 | 0.46 | B | XG 10: spets plaadid 1-astmel mudelile koos tihenditega |  | 32.4
| Spetsiaalplaadid | 004B2968 | 2.24 | C | XG 20L: spets plaadid 1-astmel mudelile koos tihenditega |  | 71.45
| Spetsiaalplaadid | 004B1309 | 0.808 | C | XG 14H: spets plaadid 1-astmel mudelile koos tihenditega |  | 46.7
| Spetsiaalplaadid | 004B1310 | 1.13 | C | XG 18H: spets plaadid 1-astmel mudelile koos tihenditega |  | 55.3
| Spetsiaalplaadid | 004B2932 | 2.112 | A | XG 20H: spets plaadid 1-astmel mudelile koos tihenditega |  | 71.45
| Spetsiaalplaadid | 004B2934 | 3.067 |  | XG 30, 14401, spets plaadid 1-astmel mudelile koos tihenditega |  | 121
| Spetsiaalplaadid | 004B1176 | 5.1 |  | XG 30, 14301, spets plaadid 1-astmel mudelile koos tihenditega |  | 93.35
| Spetsiaalplaadid | 004B1403 | 2.913 | C | XG 31L: spets plaadid 1-astmel mudelile koos tihenditega |  | 122.1
| Spetsiaalplaadid | 004B1404 | 3.012 | C | XG 31H: spets plaadid 1-astmel mudelile koos tihenditega |  | 122.1
| Spetsiaalplaadid | 004B2936 | 6.126 | B | XG 40: spets plaadid 1-astmel mudelile koos tihenditega |  | 241.95
| Spetsiaalplaadid | 004B2938 | 7.526 | B | XG 50: spets plaadid 1-astmel mudelile koos tihenditega |  | 276.25
| Spetsiaalplaadid | 004B2940 | 30.2 | C | XG 60: spets plaadid 1-astmel mudelile koos tihenditega |  | 466.9
| Spetsiaalplaadid | 004B2942 | 36 | C | XG 70: spets plaadid 1-astmel mudelile koos tihenditega |  | 536.3
| Spetsiaalplaadid | 004H7204 | 0.658 | B | XGM032H: spets plaadid 1-astmel mudelile koos tihenditega PN16 |  | 52.25
| Spetsiaalplaadid | 004H7205 | 0.658 | B | XGM032M: spets plaadid 1-astmel mudelile koos tihenditega PN16 |  | 52.25
| Spetsiaalplaadid | 004H7206 | 0.658 | B | XGM032L: spets plaadid 1-astmel mudelile koos tihenditega PN16 |  | 52.25
| Spetsiaalplaadid | 004H4254 | 1.1 | C | XGM050H: spec. plates 1-pass versions, including gaskets. |  | 80.75
| Spetsiaalplaadid | 004H4255 | 1.1 | C | XGM050M: spec. plates 1-pass versions, including gaskets. |  | 80.75
| Spetsiaalplaadid | 004H4256 | 1.2 | C | XGM050L: spec. plates 1-pass versions, including gaskets. |  | 82.6
Komplekt: 1 esi-, 1 taga- ja 1 vaheplaat 2-astmelisele mudelile, sisaldab EPDM tihendeid
| Tüüp | Kood | Kaal Kg | ABC klass | Kirjeldus
| Spetsiaalplaadid | 004B2931 | 1.165 | C | XG 10: spets plaadid 2-astmel mudelile koos tihenditega |  | 42.9
| Spetsiaalplaadid | 004B1311 | 1.095 | C | XG 14H: spets plaadid 2-astmel mudelile koos tihenditega |  | 65.75
| Spetsiaalplaadid | 004B1312 | 1.524 | C | XG 18H: spets plaadid 2-astmel mudelile koos tihenditega |  | 77.15
| Spetsiaalplaadid | 004B2969 | 2.5 | C | XG 20L: spets plaadid 2-astmel mudelile koos tihenditega |  | 100.95
| Spetsiaalplaadid | 004B2935 | 4.418 |  | XG 30, 14401, spets plaadid 2-astmel mudelile koos tihenditega |  | 170.45
| Spetsiaalplaadid | 004B1177 | 8.5 |  | XG 30, 14301, spets plaadid 2-astmel mudelile koos tihenditega |  | 125.75
| Spetsiaalplaadid | 004B1406 | 4.293 | C | XG 31L: spets plaadid 2-astmel mudelile koos tihenditega |  | 171.9
| Spetsiaalplaadid | 004B1407 | 4.398 | C | XG 31H: spec plates 2-pass versions, koos tihenditega |  | 171.9
| Spetsiaalplaadid | 004B2933 | 2.921 | C | XG 20H: spets plaadid 2-astmel mudelile koos tihenditega |  | 100.95
| Spetsiaalplaadid | 004B2937 | 8.6 | C | XG 40: spets plaadid 2-astmel mudelile koos tihenditega |  | 346.7
| Spetsiaalplaadid | 004B2939 | 10.5 | C | XG 50: spets plaadid 2-astmel mudelile koos tihenditega |  | 392.4
| Spetsiaalplaadid | 004B2941 | 11 | C | XG 60: spets plaadid 2-astmel mudelile koos tihenditega |  | 439.1
| Spetsiaalplaadid | 004B2943 | 13.6 | C | XG 70: spets plaadid 2-astmel mudelile koos tihenditega |  | 483.85
| Spetsiaalplaadid | 004H7219 | 0.869 | B | XGM032H: spets plaadid 2-astmel mudelile koos tihenditega PN25 |  | 72.05
| Spetsiaalplaadid | 004H7220 | 0.869 | B | XGM032M: spets plaadid 2-astmel mudelile koos tihenditega PN25 |  | 72.05
| Spetsiaalplaadid | 004H7221 | 0.869 | B | XGM032L: spets plaadid 2-astmel mudelile koos tihenditega PN25 |  | 72.05
| Spetsiaalplaadid | 004H4260 | 1.1 | C | XGM050H: spec. plates 2-pass version, including gaskets |  | 103.2
| Spetsiaalplaadid | 004H4261 | 1.1 | C | XGM050M: spec. plates 2-pass version, including gaskets |  | 103.2
| Spetsiaalplaadid | 004H4262 | 1.2 | C | XGM050L: spec. plates 2-pass version, including gaskets |  | 105.7

## Katlakomponendid
|  |  |  | Allahindlus: | 0%
Tüüp | Toote kood | Kirjeldus | Pakend | Hind km-ta EUR
Õlipumbad
Õlipump BFP 20, koos sisseehitatud rõhuregulaatoriga, kael Ø32 mm, võll Ø8 mm
| 071N0126 | BFP 20 L5 kütusepump | 10 | 94.55
| 071N0129 | BFP 20 R5 kütusepump | 10 | 94.55
| 071N0168 | BFP 20 L3 kütusepump | 10 | 85.2
| 071N0169 | BFP 20 R3 kütusepump | 10 | 85.2
Õlipump BFP 21, koos sisseehitatud rõhuregulaatori ja magnetventiiliga, kael Ø32 mm, võll Ø8 mm
| 071N0156 | BFP 21 L3 kütusepump | 10 | 93.8
| 071N0157 | BFP 21 R3 kütusepump | 10 | 93.8
| 071N0170 | BFP 21 L3 kütusepump | 10 | 85.2
| 071N0171 | BFP 21 R3 kütusepump | 10 | 85.2
| 071N0172 | BFP 21 L5 kütusepump | 10 | 94.55
| 071N0173 | BFP 21 R5 kütusepump | 10 | 94.55
| 071N1214 | BFP 21 L3 kütusepump | 10 | 85.3
| 071N1215 | BFP 21 L3 kütusepump | 10 | 85.3
| 071N2118 | BFP 21 L3 LE kütusepump | 10 | 100.25
| 071N2119 | BFP 21 L3 LE kütusepump | 10 | 100.25
Õlipump BFP 41, koos sisseehitatud rõhuregulaatori ja magnetventiiliga, kael Ø32 mm, võll Ø8 mm
| 071N0160 | BFP 41 L3 kütusepump | 10 | 94.55
| 071N0174 | BFP 41 L3 kütusepump | 10 | 94.55
Õlipump BFP 52, 2-astmeline koos sisseehitatud diafragma ja magnetklapiga, kael Ø32 mm, võll Ø8 mm
| 071N2201 | BFP 52 E L3 kütusepump | 10 | 148.45
| 071N2202 | BFP 52 E L5 kütusepump | 10 | 152.7
| 071N2203 | BFP 52 E R3 kütusepump | 10 | 148.5
| 071N2204 | BFP 52 E R5 kütusepump | 10 | 175.45
BFP lisavarustus
| 071N0007 | Ventiil DC | 10 | 31
| 071N0064 | STRAINER SET BFP | 25 M | 8.4
| 071N0655 | WASHER FOR 1-2 PIPE OPERATION | 10 M | 8.25
| 071N0074 | Filtri pistik | 10 M | 1.85
| 071N0641 | NC ventiili korpus BFP 11 L/R | 10 | 35.05
| 071N0050 | NC ventiili korpus | 120 | 24.25
| 071N0005 | NO hoolduskomplekt | 10 | 41.45
| 071N3010 | NO hoolduskomplekt | 120 | 40.8
| 071N1033 | hoolduskomplekt | 50 M | 0.6
| 071N1055 | BFP pistiku komplekt | 200 M | 1.1
| 071N0604 | SERV.KIT PLUG BFP | 10 M | 1.85
| 071N0065 | Pistik | 10 M | 8.5
| 071N0063 | STRAINER SET BFP | 25 M | 8.2
| 071N0047 | BFP äärikute komplekt | 1 | 9.55
| 071N0070 | Võllitihend | 1 | 15.4
| 071N0656 | SPRING/LOW PRESSURE PUMP | 10 | 6.2
BFP kaablid
| 071G2245 | Kaabel BFP 2100 MM | 10 M | 4.8
| 071G2200 | Kaabel BFP 500 MM | 10M | 4.8
| 071G2204 | Kaabel BFP 710 MM | 10 M | 4.8
| 071G2201 | Kaabel BFP 500 MM | 10 M | 4.8
BFP mähised
| 071N0061 | NC mähise komplekt BFP 110/120 V | 24 | 24.3
| 071N0010 | NC mähise komplekt BFP 220/240 V | 24 | 24.3
| 071N0640 | NC mähise komplekt BFP 11 L/R 230V | 24 | 25.2
| 071N0062 | NC mähise komplekt BFP 24 V | 24 | 23.6
| 071N0008 | mähise komplekt 24V DC | 24 | 24.5
| 071N0601 | NO mähise komplekt BFP 220/240 V | 24 | 23.6
Eelsoojendid
Eelsoojendi FPHE 5
FPHE 5 | 030N6004 | ühendus G 1/8, PTC 1x70, termostaat 60/32, läbimõõt 18,5 |  | 91.6
FPHE 5 | 030N6011 | ühendus G 1/8, PTC 1x70, termostaat 60/32, läbimõõt 18,2 |  | 91.6
FPHE 5 | 030N6013 | ühendus M16x1, PTC 1x120, termostaat 60/32, läbimõõt 18,5 |  | 91.6
Eelsoojendi FPHE 10
FPHE 10 | 030N6220 | ühendus G 1/8, PTC 1x120, termostaat 60/32, läbimõõt 18,5 |  | 112.35
FPHE 10 | 030N6224 | ühendus M8x1, PTC 1x120, termostaat 60/32, läbimõõt 18,2 |  | 112.35
Eelsoojendi FPHE LE
FPHE LE | 030N6123 | ühendus G 1/8, PTC 1x70, termostaat 60/32, läbimõõt 18,5 |  | 95.4
Süüteseadmed
Süüteseadmed EBI4 seeria
EBI4 | 052F4031 | EBI4 süüteseade (spec.) | 12 | 41.9
EBI4 1P | 052F4044 | EBI4 1P Satronic |  | 48.55
EBI4 C1P S | 052F4046 | EBI4 Service app #2 (HP1P) |  | 55.4
EBI4 M S | 052F4045 | EBI4 Service app #1 (HPM) |  | 55.4
Süüteseadmed EBI4 C seeria
EBI4 C1P S | 052F4048 | EBI4 Service app # 4 (C1P) |  | 79.5
EBI4 CM | 052F4035 | EBI4 CM süüteseade |  | 53.75
EBI4 CM S | 052F4047 | EBI4 Service app #3 (CM) |  | 79.5
Süüteseadmed EBI4 HP seeria
EBI4 HPM | 052F4033 | EBI4 HPM süüteseade |  | 78.8
EBI 4 kaablid
| 052F5200 | Kaabel EBI4 250 MM | 10 M | 4.3
| 052F5207 | Kaabel EBI4 3000 MM | 10 M | 6.95
| 052F5203 | Kaabel EBI4 315 MM | 10 M | 4.3
| 052F5201 | Kaabel EBI4 400 MM | 10 M | 4.35
| 052F5204 | Kaabel EBI4 500 MM | 10 M | 3.25
| 052F5202 | Kaabel EBI4 630 MM | 10 M | 4.55
EBI lisavarustus
komplekt | 052F0061 | Komplekt koosneb: 2 x sekundaarkaabel koos Ø4 pistikuga, 2 x Ø44 mm elektroodi pistikud, 2 x Ø6.35 mm elektroodi pistikud, 1 x M5 kruvi, 1 x M4 kruvi, 2 x. 4.2 mm isekeermestav kruvi, 1 x liimipadi. | 50 | 13.6
hooldus-komplekt | 052F0063 | EBI4/052F0030, primarkaabel koos pistikuga, lisavarustus 052F0061 | 48 | 55.35
Põleti releed
Põleti juhtimine
OBC 81.10 | 057H8101 | OBC 81.10 õlipõleti relee |  | 42.25
OBC 82.10 | 057H8102 | OBC 82.10 õlipõleti relee |  | 53.25
OBC 82.11 | 057H8103 | OBC 82.11 õlipõleti relee |  | 66.6
OBC 84.10 | 057H8105 | OBC 84.10 õlipõleti relee |  | 100
Õlipõleti relee lisavarustus
| 057H7210 | BHB klemmlaud | 4 M | 9.25
| 057H7211 | BHC klemmlaua esipaneel | 4 M | 2.65
| 057H7212 | BHC klemmlaua esipaneel | 4 M | 2.15
| 057H7224 | BHO hoolduskomplekt | 24 | 37.5
Fotoelemendid
Fotoelemendid
LD | 057H7278 | LD fotoelement, must, 2000 mm | 5 M | 20.8
LD | 057H7279 | LD fotoelement, must, 780 mm | 5 M | 21.5
LD | 057H7281 | LD fotoelement, must, 500 mm | 5 M | 15.75
LDS | 057H7285 | LDS fotoelement, punane, 500 mm | 50 | 16.95
LDS | 057H7287 | LDS fotoelement, punane, 520 mm | 5 M | 21.75
LDS | 057H7291 | LDS fotoelement, punane, 350 mm | 5 M | 21.75
LDS | 057H7292 | LDS fotoelement, punane, 800 mm | 5 M | 24
LDS | 057H7293 | LDS fotoelement, helesinine, 500 mm | 5 M | 19.4
LDS | 057H7294 | LDS fotoelement, helesinine, 600 mm | 5 M | 28.85
Fotoelementide lisavarustus
| 057H7270 | kinnitusäärik | 10 M | 1.1
| 057H7271 | kinnitusäärik | 10 M | 1.85
| 057H7272 | kinnitusklamber | 10 M | 1.4
Termostaadid
Termostaadid
AT | 041E0000 | AT termostaat 30-90 °C | 30 | 71.05
M - vähim tellimiskogus/pakendi suurus.
M - mimimum delivery unit in multiples of package size

## düüsid
Õlipõleti düüsid, tüüp OD |  |  |  | 11.25
tellimine 10-kaupa
S
CEN | Markeering
kg/h | 45° | 60° | 80° | USgal/h
1.46 | 030F4904 | 030F6904 | 030F8904 | 0.40
1.66 | 030F4906 | 030F6906 | 030F8906 | 0.45
1.87 | 030F4908 | 030F6908 | 030F8908 | 0.50
2.11 | 030F4910 | 030F6910 | 030F8910 | 0.55
2.37 | 030F4912 | 030F6912 | 030F8912 | 0.60
2.67 | 030F4914 | 030F6914 | 030F8914 | 0.65
2.94 | 030F4916 | 030F6916 | 030F8916 | 0.75
3.31 | 030F4918 | 030F6918 | 030F8918 | 0.85
3.72 | 030F4920 | 030F6920 | 030F8920 | 1.00
4.24 | 030F4922 | 030F6922 | 030F8922 | 1.10
4.45 | 030F4923 | 030F6923 | 030F8923 | 1.20
4.71 | 030F4924 | 030F6924 | 030F8924 | 1.25
5.17 | 030F4926 | 030F6926 | 030F8926 | 1.35
5.84 | 030F4928 | 030F6928 | 030F8928 | 1.50
6.08 | 030F4929 | 030F6929 | 030F8929 | 1.65
6.55 | 030F4930 | 030F6930 | 030F8930 | 1.75
7.42 | 030F4132 | 030F6132 | 030F8132 | 2.00
8.35 | 030F4134 | 030F6134 | 030F8134 | 2.25
9.29 | 030F4136 | 030F6136 | 030F8136 | 2.50
| 030F4138 | 030F6138 | 030F8138 | 2.75
| 030F4140 | 030F6140 | 030F8140 | 3.00
| 030F4142 | 030F6142 | 030F8142 | 3.50
| 030F4143 | 030F6143 |  | 3.75
| 030F4144 | 030F6144 | 030F8144 | 4.00
| 030F4146 | 030F6146 | 030F8146 | 4.50
| 030F4148 | 030F6148 | 030F8148 | 5.00
| 030F4150 | 030F6150 | 030F8150 | 5.50
| 030F4152 | 030F6152 | 030F8152 | 6.00
|  | 030F6154 |  | 7.00
|  | 030F6156 |  | 8.00
|  | 030F6158 |  | 9.00
H
CEN | Markeering
kg/h | 45° | 60° | 80° | USgal/h
1.46 | 030H6904 | 030H8904 | 030H8904 | 0.40
1.66 | 030H6906 | 030H8906 |  | 0.45
1.87 | 030H4908 | 030H6908 | 030H8908 | 0.50
2.11 | 030H4910 | 030H6910 | 030H8910 | 0.55
2.37 | 030H4912 | 030H6912 | 030H8912 | 0.60
2.67 | 030H4914 | 030H6914 | 030H8914 | 0.65
2.94 | 030H4916 | 030H6916 | 030H8916 | 0.75
3.31 | 030H4918 | 030H6918 | 030H8918 | 0.85
3.72 | 030H4920 | 030H6920 | 030H8920 | 1.00
4.24 | 030H4922 | 030H6922 | 030H8922 | 1.10
4.45 | 030H4923 | 030H6923 | 030H8923 | 1.20
4.71 | 030H4924 | 030H6924 | 030H8924 | 1.25
5.17 | 030H4926 | 030H6926 | 030H8926 | 1.35
5.84 | 030H4928 | 030H6928 | 030H8928 | 1.50
6.08 | 030H4929 | 030H6929 | 030H8929 | 1.65
6.55 | 030H4930 | 030H6930 | 030H8930 | 1.75
7.42 | 030H4132 | 030H6132 | 030H8132 | 2.00
8.35 | 030H4134 | 030H6134 | 030H8134 | 2.25
9.29 | 030H4136 | 030H6136 | 030H8136 | 2.50
| 030H4138 | 030H6138 | 030H8138 | 2.75
| 030H4140 | 030H6140 | 030H8140 | 3.00
B
CEN | Markeering
30° | 45° | 60° | 80° | USgal/h
|  | 030B0103 | 030B0203 | 0.60
030B0004 | 030B0054 | 030B0104 | 030B0204 | 0.65
030B0005 | 030B0055 | 030B0105 | 030B0205 | 0.75
030B0006 | 030B0056 | 030B0106 | 030B0206 | 0.85
030B0007 | 030B0057 | 030B0107 | 030B0207 | 1.00
030B0009 | 030B0059 | 030B0109 | 030B0209 | 1.25
030B0010 | 030B0060 | 030B0110 | 030B0210 | 1.35
030B0011 | 030B0061 | 030B0111 | 030B0211 | 1.50
030B0013 | 030B0063 | 030B0113 | 030B0213 | 2.00
030B0014 | 030B0064 | 030B0114 | 030B0214 | 2.25
030B0015 | 030B0065 | 030B0115 | 030B0215 | 2.50
030B0016 | 030B0066 | 030B0116 | 030B0216 | 2.75
030B0017 | 030B0067 | 030B0117 | 030B0217 | 3.00
030B0019 | 030B0069 | 030B0119 | 030B0219 | 3.75
| 030B0071 | 030B0121 | 030B0221 | 4.50
| 030B0073 | 030B0123 | 030B0223 | 5.00
| 030B0075 | 030B0125 | 030B0225 | 5.50
| 030B0077 | 030B0127 | 030B0227 | 6.00
| 030B0079 | 030B0129 | 030B0229 | 6.50
| 030B0081 | 030B0131 | 030B0231 | 7.50
| 030B0083 | 030B0133 | 030B0233 | 8.50
| 030B0085 | 030B0135 | 030B0235 | 10.00
| 030B0087 | 030B0137 | 030B0237 | 11.00
| 030B0089 | 030B0139 | 030B0239 | 12.00
| 030B0091 | 030B0141 | 030B0241 | 13.50
| 030B0093 | 030B0143 | 030B0243 | 15.00
| 030B0145 | 030B0245 |  | 17.00
| 030B0147 | 030B0247 |  | 19.50
| 030B0096 | 030B0149 | 030B0249 | 22.00
| 030B0151 | 030B0251 |  | 25.00
| 030B0153 | 030B0253 |  | 28.00
| 030B0099 | 030B0155 | 030B0255 | 31.50
| 030B0100 |  |  | 35.00