## TRV
Tüüp | Toote kood | EAN | Kirjeldus | Pakend | Kaal, kg | 2021-01-01
Radiaatori termostaadid ja termostaatventiilid
RA 2000 termostaadid
RA 2944 | 013G2944 | 5702420048116 | Sisseehitatud anduriga, 5 - 26 °C (RAL9016) | 60 | 0.165 | 18.8
RA 2992 | 013G2992 | 5702420048123 | Kauganduriga, kapillaar 2 m, 5 - 26 °C | 45 | 0.23 | 35.5
RA 2920 | 013G2920 | 5702420048215 | Lõhkumiskindel, sisseehitatud anduriga, 5 - 26 °C | 48 | 0.17 | 33.7
RA 2922 | 013G2922 | 5702420048222 | Lõhkumiskindel, kauganduriga, kapillaar 2 m, 5 - 26 °C | 45 | 0.23 | 45.5
RA 2970 | 013G2970 | 5702420048147 | Sisseehitatud anduriga, 5 - 21 °C | 60 | 0.162 | 23.7
RA 2977 | 013G2977 | 5702420048161 | Sisseehitatud anduriga, 5 - 23 °C | 60 | 0.164 | 23.7
RA 5062 | 013G5062 | 5702421034576 | Kaugreguleerimiselemendiga, kapillaar 2 m, 8 - 26 °C | 24 | 0.26 | 84.9
RA 5065 | 013G5065 | 5702421034590 | Kaugreguleerimiselemendiga, kapillaar 5 m, 8 - 26 °C | 24 | 0.27 | 91.9
RA 5068 | 013G5068 | 5702421034583 | Kaugreguleerimiselemendiga, kapillaar 8 m, 8 - 26 °C | 24 | 0.29 | 97.9
RAE, RAW ja RAS termostaadid, vedeliktäide
RAE 5054 | 013G5054 | 5702420044941 | Sisseehitatud anduriga, 8 - 28 °C | 60 | 0.154 | 15.3
RAE 5056 | 013G5056 | 5702420044965 | Kauganduriga, kapillaar 2 m, 8 - 28 °C | 30 | 0.222 | 27.7
RAE-K 5034 | 013G5034 | 5702421034675 | Mitte-Danfossi ventiilidele, sisseehitatud andur, 8 - 28 °C | 60 | 0.152 | 13.2
RAW-K 5032 | 013G5032 | 5702420020709 | Mitte-Danfossi ventiilidele, kapillaar 2m, 8 - 28 °C | 30 | 0.22 | 20.2
RAW 5116 | 013G5116 | 5702420091976 | Sisseehitatud anduriga, 16 - 28 °C | 60 | 0.15 | 13.1
RAS-C 5016 | 013G5016 | 5702420112268 | Sisseehitatud anduriga, 8 - 28 °C | 60 | 0.152 | 11.8
RA/RTD hooldustermostaadid (gaastäitega) sobivad RTD ventiilidele
RA 2945 | 013G2945 | 5702420091792 | Sisseehitatud anduriga, 5 - 26 °C (RAL9016) | 60 | 0.14 | 19.8
RA 2946 | 013G2946 | 5702420095530 | Sisseehitatud anduriga, 16 - 26 °C (RAL9016) | 60 | 0.14 | 19.8
RAW/RTD hooldustermostaadid (vedeliktäitega) sobivad RTD ventiilidele
RAW 5215 | 013G5215 | 5702420112794 | Sisseehitatud anduriga, 8 - 28 °C (RAL9016) | 60 | 0.146 | 14.6
RAW 5216 | 013G5216 | 5702420112916 | Sisseehitatud anduriga, 16 - 28 °C (RAL9016) | 60 | 0.146 | 14.6
RA-N ventiilid kahetorusüsteemile, eelseadega
RA-N 10 | 013G0011 | 5702420001258 | Nurkne DN 10/kvs 0,65 | 90 | 0.21 | 16.1
RA-N 10 | 013G0012 | 5702420010274 | Sirge DN 10/kvs 0,65 | 90 | 0.21 | 16.1
RA-N 15 | 013G0013 | 5702420011646 | Nurkne DN 15/kvs 0,90 | 75 | 0.25 | 16.9
RA-N 15 | 013G0014 | 5702420005027 | Sirge DN 15/kvs 0,90 | 75 | 0.26 | 16.9
RA-N 15 UK | 013G0153 | 5702420007854 | UK nurk DN 15/kvs 0,90 | 75 | 0.31 | 17.2
RA-N 20 | 013G0015 | 5702420005249 | Nurkne DN 20/kvs 1,40 | 36 | 0.386 | 20.8
RA-N 20 | 013G0016 | 5702420000466 | Sirge DN 20/kvs 1,40 | 36 | 0.41 | 20.8
RA-N 20 UK | 013G0155 | 5702420009940 | UK nurk DN 20/kvs 1,40 | 56 | 0.44 | 20.8
RA-N 25 | 013G0037 | 5702420001678 | Nurkne DN 25/kvs 1,40 | 30 | 0.61 | 41.5
RA-N 25 | 013G0038 | 5702420003054 | Sirge DN 25/kvs 1,40 | 30 | 0.7 | 41.5
RA-U ventiilid kahetorusüsteemile, eelseadega
RA-U 15 | 013G3233 | 5702420016412 | Nurkne DN 15/kvs 0,57 | 75 | 0.25 | 24.7
RA-U 15 | 013G3234 | 5702420016443 | Sirge DN 15/kvs 0,57 | 75 | 0.26 | 24.7
RA-G ventiilid ühetorusüsteemile, eelseadeta
RA-G 15 | 013G1675 | 5702420111247 | Sirge DN 15/kvs 0,51-1,63 | 60 | 0.309 | 26.9
RA-G 15 | 013G1676 | 5702420111254 | Nurkne DN 15/kvs 0,54-2,06 | 75 | 0.283 | 26.9
RA-G 20 | 013G1677 | 5702420111001 | Sirge DN 20/kvs 0,54-2,06 | 36 | 0.416 | 29.2
RA-G 20 | 013G1678 | 5702420111261 | Nurkne DN 20/kvs 0,57-2,20 | 36 | 0.405 | 29.2
RA-G 25 | 013G1679 | 5702420111278 | Sirge DN 25/kvs 0,57-2,27 | 30 | 0.648 | 48.5
RA-G 25 | 013G1680 | 5702420111285 | Nurkne DN 25/kvs 0,59-2,41 | 30 | 0.623 | 48.5
RA-DV dünaamiline ventiil (Dynamic Valve), eelseadega
RA-DV 10 | 013G7711 | 5702420123653 | Nurkne DN 10 / 25–135 l/h | 60 | 0.273 | 24.8
RA-DV 10 | 013G7712 | 5702420123660 | Sirge DN 10 / 25–135 l/h | 60 | 0.257 | 24.8
RA-DV 10 UK | 013G7709 | 5702425127496 | UK nurk DN 10 / 25–135 l/h | 75 | 0.194 | 25.1
RA-DV 10 parem | 013G7717 | 5702425126932 | Nurkne parem DN 10 / 25–135 l/h | 54 | 0.28 | 27.8
RA-DV 10 vasak | 013G7718 | 5702425126949 | Nurkne vasak DN 10 / 25–135 l/h | 54 | 0.28 | 28.2
RA-DV 15 | 013G7713 | 5702420123677 | Nurkne DN 15 /25–135 l/h | 36 | 0.325 | 25.4
RA-DV 15 | 013G7714 | 5702420123684 | Sirge DN 15 / 25–135 l/h | 60 | 0.301 | 25.4
RA-DV 15 UK | 013G7710 | 5702425127502 | UK nurk DN 15 / 25–135 l/h | 75 | 0.194 | 25.7
RA-DV 15 parem | 013G7719 | 5702425127472 | Nurkne parem DN 15 / 25–135 l/h | 54 | 0.344 | 31.8
RA-DV 15 vasak | 013G7720 | 5702425127489 | Nurkne vasak DN 15 / 25–135 l/h | 54 | 0.344 | 31.8
RA-DV 20 | 013G7715 | 5702425125379 | Nurkne DN 20 / 25–135 l/h |  | 0.207 | 28.9
RA-DV 20 | 013G7716 | 5702425125386 | Sirge DN 20 / 25–135 l/h |  | 0.194 | 28.9
RA termostaatide ja ventiilide lisavarustus
käsiratas | 013G5002 | 5702420036748 | RA ventiili käsiratas, plastik RAL9010 |  |  | 6.85
| 013G1237 | 5702420012070 | RA 2920/22 piirikud (30 tk) |  |  | 13.3
vargusevastane | 013G5245 | 5702425134944 | RA 2990/92 vargusevastane kaitse (20 tk), hind 1 tk |  |  | 0.42
skaala kate | 013G1672 | 5702420053301 | RA 2920/22 skaala kate (20 tk) |  |  | 1.87
| 013G1236 | 5702420047409 | tööriistakomplekt, kuuskant kruvikeeraja ja lukustusvarda võti |  |  | 9.98
nurgaadapter | 013G1360 | 5702420045016 | RA nurgaadapter M30x1,5 ventiilile |  |  | 19.1
adapter | 013G5194 | 5702420041094 | adapter RA 5062/65/68, M30x1,5 ventiilidele |  |  | 6.03
lukustusrõngas | 013G0294 | 5702421036372 | eelseade lukustusrõngas (30-kaupa) |  |  | 2.7
lukustustihvt | 013G5199 | 5702420023939 | RAW lukustustihvt (pakis 130 tk), tellida paki-kaupa |  |  | 0.1
RA sisuventiil | 013G7370 | 5702420025759 | RA-N sisuventiil (Termolux) | 40 | 0.094 | 14.1
RA sisuventiil | 013G7390 | 5702420034621 | RA-N sisuventiil (Rettig, Purmo) | 40 | 0.094 | 14.1
RA sisuventiil | 013G7380 | 5702420037905 | RA-N sisuventiil (Delta, Purmo) | 40 | 0.094 | 14.1
RTD-BR möödaviigu piirikud
RTD-BR 15/10 | 013L1915 | 5702420083124 | DN 15/10 kvs 6.80 |  |  | 14.2
RTD-BR 20/15 | 013L1916 | 5702420083131 | DN 20/15 kvs 15.1 |  |  | 16.4
RTD-CB tagasivoolupiirikud
RTD-CB 15 | 013L1925 | 5702420081427 | DN 15 kvs 4,54 |  |  | 24
RTD-CB 20 | 013L1926 | 5702420079509 | DN 20 kvs 8,06 |  |  | 28.6
Radiaatori sulgemiskraanid RLV-S (nikeldatud), tellimine karbi-kaupa
RLV-S 10 | 003L0121 | 5702420035758 | Nurkne DN 10/kvs 1,5 | 10 |  | 5.07
RLV-S 10 | 003L0122 | 5702420035772 | Sirge DN 10/kvs 1,5 | 10 |  | 5.07
RLV-S 15 | 003L0123 | 5702420035796 | Nurkne DN 15/kvs 2,2 | 10 |  | 5.37
RLV-S 15 | 003L0124 | 5702420035819 | Sirge DN 15/kvs 2,2 | 10 |  | 5.37
RLV-S 20 | 003L0125 | 5702420035833 | Nurkne DN 20/kvs 2,2 | 10 |  | 8.51
RLV-S 20 | 003L0126 | 5702420035857 | Sirge DN 20/kvs 2,2 | 8 |  | 8.51
RA-K ühenduskomplekt DN 15 kahetorusüsteemile
Komplektis: | 013G3363 | 5702420031798 | RA-K DN15 eelseadega ventiil |  |  | 25.2
| 013G3378 | 5702420040998 | toru H=650 mm, tellida 10-kaupa | 10 |  | 5.62
| 013G3367 | 5702420031811 | alumine jaotusventiil DN 20, sirge |  |  | 27.6
RA-KE ühenduskomplekt DN 15 ühetorusüsteemile
Komplektis: | 013G3362 | 5702420031781 | RA-KE DN15 eelseadega ventiil |  |  | 25.2
| 013G3378 | 5702420040998 | toru H=650 mm, tellida 10-kaupa | 10 |  | 5.62
| 013G3366 | 5702420031804 | alumine jaotusventiil DN 20, sirge |  |  | 26.3
RA-K ja RA-KE ühenduskomplektide lisavarustus
RA-KW | 013G3369 | 5702420037707 | RA-KW alumine jaotusventiil DN20, nurk |  |  | 27.6
RA-KE | 013G3368 | 5702420031828 | RA-KE alumine jaotusventiil DN20, nurk |  |  | 26.3
| 013G3377 | 5702420040981 | ühendustoru H=950 mm, tellida 10-kaupa |  |  | 10.4
H-ühendused radiaatori ühendamiseks alt (toru seinast või põrandast)
RLV-K | 003L0280 | 5702421034392 | Sirge 1- või 2-torusüsteemile G 1/2A x G 3/4A |  |  | 20.9
RLV-K | 003L0282 | 5702421034415 | Nurkne 1- või 2-torusüsteemile G 1/2A x G 3/4A |  |  | 20.9
RLV-KS | 003L0220 | 5702420035864 | Sirge 2-torusüsteemile G 1/2A x G 3/4A |  |  | 11.4
RLV-KS | 003L0222 | 5702420035901 | Nurkne 2-torusüsteemile G 1/2A x G 3/4A |  |  | 11.4
Radiaatori dünaamilised H-ühendused radiaatori ühendamiseks alt (toru seinast või põrandast)
RLV-KDV | 013G7870 | 5702421034392 | 2-torusüsteemile G 1/2A x G 3/4A, sirge |  |  | 44.4
RLV-KDV | 013G7871 | 5702421034415 | 2-torusüsteemile G 1/2A x G 3/4A, nurkne/paremp. |  |  | 44.4
RLV-KDV | 013G7872 | 5702420035864 | 2-torusüsteemile G 1/2A x G 3/4A, nurkne/vasakp. |  |  | 44.4
TVM-H termostaatilised segamisventiilid, väliskeere
TVM-H 20 | 003Z1120 | 5702421524695 | DN 20/kvs 1,9 30-70 °C | 25 | 0.61 | 100
TVM-H 25 | 003Z1127 | 5702421524756 | DN 25/kvs 3,0 30-70 °C | 25 | 0.8 | 105
Eksklusiivsed termostaadid ja ventiilid käterätikuivatitele ja radiaatoritele
RAX termostaadid
Valge/RAL 9016 | 013G6070 | 5702420057309 | RAX-termostaat, valge | 35 | 0.14 | 20.8
Must/RAL 9005 | 013G6075 | 5702420065496 | RAX -termostaat, must | 35 | 0.14 | 25
Kroom | 013G6170 | 5702420057323 | RAX-termostaat, kroom | 35 | 0.14 | 28.6
RAX-K termostaadid M30x1,5
RAX-K | 013G6180 | 5702420110547 | RAX-K termostaat, kroom 8-28C |  |  | 22.9
RAX-K | 013G6080 | 5702420110523 | RAX-K termostaat, valge RAL 9016 temp. 8-28C |  |  | 17
RTX termostaat tagasivoolule
Valge/RAL 9016 | 013G6090 | 5702420066059 | RTX termostaat tagasivoolule, valge 10-60C | 35 | 0.14 | 36.8
Kroom | 013G6190 | 5702420066035 | RTX termostaat tagasivoolule, kroom 10-60C | 35 | 0.15 | 45.1
RA-NCX radiaatoriventiilid, kroomitud
RA-NCX 15 D | 013G4237 | 5702420072500 | DN 15/kvs 0.90 nurkne, seeria D | 75 | 0.26 | 22.8
RA-NCX 15 D | 013G4238 | 5702420072197 | DN 15/kvs 0.90 sirge, seeria D | 60 | 0.28 | 22.8
RA-NCX 15 | 013G4239 | 5702420072180 | DN 15/kvs 0.90 nurkne parempoolse ühendusega | 54 | 0.31 | 26.7
RA-NCX 15 | 013G4240 | 5702420072173 | DN 15/kvs 0.90 nurkne vasakpoolse ühendusega | 54 | 0.31 | 26.7
RA-NCX 15 F | 013G4247 | 5702420072159 | DN 15/kvs 0.90 nurkne, seeria F | 75 | 0.25 | 22.8
RA-NCX 15 F | 013G4248 | 5702420072166 | DN 15/kvs 0.90 sirge, seeria F | 75 | 0.26 | 22.8
RLV-CX sulgemisventiilid, kroomitud
RLV-CX | 003L0273 | 5702420069814 | RLV-CX nurkne | 80 | 0.24 | 14.4
RLV-CX | 003L0274 | 5702420069807 | RLV-CX sirge | 80 | 0.25 | 14.4
RAX komplektid
Kroom, parem | 013G4003 | 5702420059501 | Komplekt: RAX termostaat, ventiil parem, sulgventiil | 12 | 1.1 | 176
Kroom, vasak | 013G4004 | 5702420059549 | Komplekt: RAX termostaat, ventiil vasak, sulgventiil | 12 | 1.11 | 176
Valge/RAL 9016, parem | 013G4007 | 5702420059532 | Komplekt: RAX termostaat, ventiil parem, sulgventiil | 12 | 1.14 | 148
Valge/RAL 9016, vasak | 013G4008 | 5702420059570 | Komplekt: RAX termostaat, ventiil vasak, sulgventiil | 12 | 1.13 | 148
RTX komplektid
Kroom, parem | 013G4132 | 5702420067278 | Komplekt: RTX termostaat tagasivoolule, ventiil parem, sulgventiil | 12 | 1.13 | 184
Kroom, vasak | 013G4133 | 5702420067315 | Komplekt: RTX termostaat tagasivoolule, ventiil vasak, sulgventiil | 12 | 1.13 | 184
Valge/RAL 9016, parem | 013G4136 | 5702420067308 | Komplekt: RTX termostaat tagasivoolule, ventiil parem, sulgventiil | 12 | 1.11 | 158
Valge/RAL 9016, vasak | 013G4137 | 5702420067346 | Komplekt: RTX termostaat tagasivoolule, ventiil vasak, sulgventiil | 12 | 1.12 | 158
Surveliitmikud
Surveliitmikud vask (Cu) ja pehmetele terastorudele
Komplektis on tihendusrõngas ja ühendusmutter | 013G4100 | 5702420033105 | G 3/8” A x Ø 10 | 10 |  | 2.03
| 013G4102 | 5702420033129 | G 3/8” A x Ø 12 | 10 |  | 5.82
| 013G4110 | 5702420033143 | G 1/2” A x Ø 10 | 10 |  | 5.82
| 013G4112 | 5702420033167 | G 1/2” A x Ø 12 | 10 |  | 5.82
| 013G4114 | 5702420033181 | G 1/2” A x Ø 14 | 10 |  | 5.82
| 013G4115 | 5702420033204 | G 1/2” A x Ø 15 | 10 |  | 5.82
| 013G4116 | 5702420033228 | G 1/2" A x Ø 16 | 10 |  | 2.91
| 013G4120 | 5702420033334 | G 3/4” x Ø 10 | 10 |  | 3.33
| 013G4122 | 5702420033358 | G 3/4” x Ø 12 | 10 |  | 7.38
| 013G4124 | 5702420033372 | G 3/4” x Ø 14 | 10 |  | 3.33
| 013G4125 | 5702420033242 | G 3/4” x Ø 15 | 10 |  | 7.28
| 013G4126 | 5702420033266 | G 3/4” x Ø 16 | 10 |  | 7.38
| 013G4128 | 5702420033280 | G 3/4” x Ø 18 | 10 |  | 7.38
Surveliitmikud PEX plasttorudele
Komplektis on tihendusrõngas, tugipuks ja ühendusmutter | 013G4152 | 5702420032863 | G 3/4" x Ø 12 x 2 | 10 |  | 8.84
| 013G4154 | 5702420032887 | G 3/4” x Ø 14 x 2 | 10 |  | 8.84
| 013G4155 | 5702420032900 | G 3/4” x Ø 15 x 2,5 | 10 |  | 8.84
| 013G4156 | 5702420032924 | G 3/4” x Ø 16 x 2 | 10 |  | 8.84
| 013G4158 | 5702420032948 | G 3/4” x Ø 18 x 2 | 10 |  | 11.2
| 013G4159 | 5702420032962 | G 3/4” x Ø 18 x 2,5 | 10 |  | 11.2
| 013G4160 | 5702420032986 | G 3/4” x Ø 20 x 2 | 10 |  | 11.2
Surveliitmikud Alupex torudele
Komplektis on tihendusrõngas ja ühendusmutter | 013G4186 | 5702420033044 | G 3/4”, Ø 16 x 2 | 10 |  | 5.2
| 013G4188 | 5702420033068 | G 3/4”, Ø 18 x 2 | 10 |  | 9.78
| 013G4190 | 5702420033082 | G 3/4”, Ø 20 x 2 | 10 |  | 9.78
living by Danfoss
living by Danfoss termostaadid
Danfoss Eco™ | 014G1001 |  | Danfoss Eco™ BT termostaat, RA + K (M30x1,5) adapteritega | 18 | 0.249 | 49.5
living connect | 014G0002 | 5702420110264 | living connect RA + K (M30x1,5) adapteritega, juhtmevaba | 18 | 0.232 | 64.2
RA adapter | 014G0251 | 5702420111513 | adapter RA ventiilile paigaldammiseks |  |  | 3.96
K adapter | 014G0252 | 5702420111520 | adapter M30x1,5 ühendusega ventiilile paigaldammiseks |  |  | 3.96
RTD adapter | 014G0253 | 5702420114507 | adapter RTD ventiilile paigaldammiseks |  |  | 3.96
Danfoss Link™ süsteemi komponendid
keskkontroller | 014G0288 | 5702425120206 | Danfoss Link™ CC Wi-Fi keskkontroller süvistatava PSU toiteplokiga |  |  | 339
keskkontroller | 014G0289 | 5702425120213 | Danfoss Link™ CC Wi-Fi keskkontroller pinnapealse NSU toiteplokiga |  |  | 339
põr.kütte juhtblokk | 014G0100 | 5702420110608 | Danfoss Link™ HC põrandakütte juhtimiskeskus, 10 väljundit |  |  | 342
põr.kütte juhtblokk | 014G0103 | 5702425089114 | Danfoss Link™ HC põrandakütte juhtimiskeskus, 5 väljundit |  |  | 277
põr. termostaat | 088L1905 | 5703466174371 | Danfoss Link™ FT põrandatermostaat, Elko ja Jussi |  |  | 104
toiteblokk BSU | 014G0262 | 5702420110639 | Danfoss Link™ CC keskkontrolleri patareitoitel toiteplokk BSU |  |  | 74.8
võimendi | 088U0230 | 5702420068244 | CF-RU signaalikordaja | 10 | 0.5 | 156
Danfoss Ally™ süsteemi komponendid
Ally juhtplokk | 014G2400 | 5702424056544 | Danfoss Ally Gateway |  |  | 120
Termostaat | 014G2420 | 5702425245008 | Danfoss Ally Radiaatori termostaat |  |  | 67

## Põrandaküte
Tüüp | Toote kood |  | Kirjeldus | Pakend | Kaal, kg | 2021-01-01
Vesipõrandakütte reguleerimine
WT-x põrandakütte ruumitermostaadid, 230V (Basic Plus²)
WT-T | 088U0620 | 5702425102974 | WT-T ruumitermostaat , seadekettaga |  |  | 27.3
WT-D | 088U0622 | 5702425102998 | WT-D ruumitermostaat, displeiga |  |  | 47.4
WT-P | 088U0625 | 5702425103025 | WT-P ruumitermostaat, programmeeritav, displeiga |  |  | 57.1
FH-CWF | 088U0610 | 5702420086576 | FH-CWF põrandaandur |  |  | 5.8
Icon põrandakütte ruumitermostaadid, 230V
Icon™ | 088U1081 | 5702425147562 | Icon displeiga juhtmevaba (Radio) pinnapealne |  |  | 90.3
Icon™ | 088U1082 | 5702425147579 | Icon displeiga juhtmevaba (Radio) pinnapealne, Infra puna kiirega |  |  | 131
Icon™ | 088U1050 | 5702425147777 | Icon displeiga süvistatav, 80x80, 24V |  |  | 80.3
Icon™ | 088U1055 | 5702425147654 | Icon displeiga pinnapealne 24V |  |  | 80.3
Icon™ | 088U1000 | 5702425130977 | Icon seadekettaga, süvistatav 80x80, 230V |  |  | 44.4
Icon™ | 088U1005 | 5702425129889 | Icon seadekettaga, pinnapealne, 230V |  |  | 42
Icon™ | 088U1010 | 5702425129902 | Icon displeiga, süvistatav 80x80, 230V |  |  | 79.8
Icon™ | 088U1015 | 5702425129872 | Icon displeiga, pinnapealne, 230V |  |  | 80.4
Icon™ | 088U1020 | 5702425129896 | Icon programmeeritav, süvistatav 80x80, 230V |  |  | 91.4
Icon™ | 088U1025 | 5702425129865 | Icon programmeeritav, pinnapealne, 230V |  |  | 91.7
Icon™ | 088U1110 | 5702425129858 | Icon põrandaandur 24V ja 230V |  |  | 14.6
Icon™ | 088U1141 | 5702424048846 | Master kontroller, 24V, 10 kanalit |  |  | 326
Icon™ | 088U1142 | 5702424048860 | Master kontroller, 24V, 15 kanalit |  |  | 373
Icon™ | 088U1030 | 5702425147814 | Master kontroller basic, 230V, 8 kanalit |  |  | 124
Icon™ | 088U1031 | 5702425147678 | Master kontroller featured, 230V, 8 kanalit |  |  | 147
Icon™ | 088U1100 | 5702425147548 | Laiendusmoodul |  |  | 156
Icon™ | 088U1130 | 5702425244155 | Zigbee moodul |  |  | 141
Icon™ | 088U1101 | 5702425147104 | App moodul |  |  | 141
Icon™ | 088U1131 | 5702425244162 | Zigbee (signaalikordaja) |  |  | 139
Icon™ | 088U1102 | 5702425147098 | Võimendi (signaalikordaja) |  |  | 139
Icon™ | 088U1103 | 5702425147081 | Radio moodul |  |  | 123
FH-Wx ruumitermostaadid (põrandakütte elektrooniline reguleerimine), 3-sooneline kaabel
FH-WT 24 | 088H0022 | 5702420052960 | FH-WT standard ruumitermostaat 6 - 30 °C, 24V |  | 0.1 | 31.6
FH-WP | 088H0023 | 5702420052984 | FH-WP ruumitermostaat ühiskondlikele ruumidele, 24 V |  | 0.1 | 38.3
FH-WF | 088H0025 | 5702420053028 | põrandakütteandur FH-WS/P |  | 0.048 | 20.3
FH ühenduskarbid (põrandakütte elektrooniline reguleerimine), toitepinge 230 V
FH-WC 24V | 088H0017 | 5702420115825 | FH ühenduskarp põrandaküttele, väljundpinge 24V, 10 väljundit |  | 1.542 | 126
FHF(messing) põrandakütte kollektorid
FHF-2 | 088U0502 | 5702420080819 | Põrandaküttekollektor 2+2 |  | 1.06 | 58
FHF-3 | 088U0503 | 5702420080826 | Põrandaküttekollektor 3+3 |  | 1.6 | 73.5
FHF-4 | 088U0504 | 5702420080833 | Põrandaküttekollektor 4+4 |  | 2.15 | 95.6
FHF-5 | 088U0505 | 5702420080840 | Põrandaküttekollektor 5+5 |  | 3 | 119
FHF-6 | 088U0506 | 5702420080857 | Põrandaküttekollektor 6+6 |  | 3.588 | 144
FHF-7 | 088U0507 | 5702420080864 | Põrandaküttekollektor 7+7 |  | 4.14 | 157
FHF-8 | 088U0508 | 5702420080871 | Põrandaküttekollektor 8+8 |  | 4.812 | 174
FHF-9 | 088U0509 | 5702420080888 | Põrandaküttekollektor 9+9 |  | 5.346 | 192
FHF-10 | 088U0510 | 5702420080895 | Põrandaküttekollektor 10+10 |  | 6.018 | 205
FHF-11 | 088U0511 | 5702420080901 | Põrandaküttekollektor 11+11 |  | 6.59 | 231
FHF-12 | 088U0512 | 5702420080918 | Põrandaküttekollektor 12+12 |  | 7.304 | 253
FHF-2F | 088U0522 | 5702420080925 | Põrandaküttekollektor 2+2 vooluhulga näidikuga |  | 1.324 | 59.6
FHF-3F | 088U0523 | 5702420080932 | Põrandaküttekollektor 3+3 vooluhulga näidikuga |  | 2.3 | 87.4
FHF-4F | 088U0524 | 5702420080949 | Põrandaküttekollektor 4+4 vooluhulga näidikuga |  | 3 | 122
FHF-5F | 088U0525 | 5702420080956 | Põrandaküttekollektor 5+5 vooluhulga näidikuga |  | 3.8 | 162
FHF-6F | 088U0526 | 5702420080963 | Põrandaküttekollektor 6+6 vooluhulga näidikuga |  | 3.801 | 169
FHF-7F | 088U0527 | 5702420080970 | Põrandaküttekollektor 7+7 vooluhulga näidikuga |  | 5.3 | 206
FHF-8F | 088U0528 | 5702420080987 | Põrandaküttekollektor 8+8 vooluhulga näidikuga |  | 6 | 221
FHF-9F | 088U0529 | 5702420080994 | Põrandaküttekollektor 9+9 vooluhulga näidikuga |  | 5.94 | 240
FHF-10F | 088U0530 | 5702420081007 | Põrandaküttekollektor 10+10 vooluhulga näidikuga |  | 6.75 | 273
FHF-11F | 088U0531 | 5702420081014 | Põrandaküttekollektor 11+11 vooluhulga näidikuga |  | 7.47 | 290
FHF-12F | 088U0532 | 5702420081021 | Põrandaküttekollektor 12+12 vooluhulga näidikuga |  | 8.1 | 315
SSM (roostevaba) põrandakütte kollektorid
SSM-2F | 088U0802 | 5702425119460 | Põrandaküttekollektor 2+2 |  |  | 68.7
SSM-3F | 088U0803 | 5702425119453 | Põrandaküttekollektor 3+3 |  |  | 92.5
SSM-4F | 088U0804 | 5702425119446 | Põrandaküttekollektor 4+4 |  |  | 112
SSM-5F | 088U0805 | 5702425119439 | Põrandaküttekollektor 5+5 |  |  | 137
SSM-6F | 088U0806 | 5702425119422 | Põrandaküttekollektor 6+6 |  |  | 160
SSM-7F | 088U0807 | 5702425119415 | Põrandaküttekollektor 7+7 |  |  | 182
SSM-8F | 088U0808 | 5702425119408 | Põrandaküttekollektor 8+8 |  |  | 195
SSM-9F | 088U0809 | 5702425119392 | Põrandaküttekollektor 9+9 |  |  | 210
SSM-10F | 088U0810 | 5702425119385 | Põrandaküttekollektor 10+10 |  |  | 242
SSM-11F | 088U0811 | 5702425119378 | Põrandaküttekollektor 11+11 |  |  | 254
SSM-12F | 088U0812 | 5702425119361 | Põrandaküttekollektor 12+12 |  |  | 263
SSM-2F | 088U0752 | 5702425114830 | Põrandaküttekollektor 2+2 vooluhulga näidikuga |  |  | 81.8
SSM-3F | 088U0753 | 5702425114823 | Põrandaküttekollektor 3+3 vooluhulga näidikuga |  |  | 110
SSM-4F | 088U0754 | 5702425114816 | Põrandaküttekollektor 4+4 vooluhulga näidikuga |  |  | 134
SSM-5F | 088U0755 | 5702425114809 | Põrandaküttekollektor 5+5 vooluhulga näidikuga |  |  | 163
SSM-6F | 088U0756 | 5702425114793 | Põrandaküttekollektor 6+6 vooluhulga näidikuga |  |  | 191
SSM-7F | 088U0757 | 5702425114786 | Põrandaküttekollektor 7+7 vooluhulga näidikuga |  |  | 216
SSM-8F | 088U0758 | 5702425114779 | Põrandaküttekollektor 8+8 vooluhulga näidikuga |  |  | 232
SSM-9F | 088U0759 | 5702425114762 | Põrandaküttekollektor 9+9 vooluhulga näidikuga |  |  | 250
SSM-10F | 088U0760 | 5702425114755 | Põrandaküttekollektor 10+10 vooluhulga näidikuga |  |  | 288
SSM-11F | 088U0761 | 5702425114748 | Põrandaküttekollektor 11+11 vooluhulga näidikuga |  |  | 302
SSM-12F | 088U0762 | 5702425114731 | Põrandaküttekollektor 12+12 vooluhulga näidikuga |  |  | 313
FHF kollektorite lisavarustus
FHF-EA | 088U0785 | 5702420127163 | Otsatükk, automaatne õhutusventiil |  | 0.43 | 16.9
FHF-EM | 088U0786 | 5702420127170 | Otsatükk, manuaalne õhutusventiil |  | 0.34 | 12.6
FHF-E | 088U0582 | 5702420081168 | Otsakork, 2 tk |  | 0.114 | 5.93
FHF-C | 088U0583 | 5702420081175 | Ühendusliitmikud kollektorite omevahel ühendamiseks, 2 tk |  | 0.198 | 7.96
FHF-R | 088U0584 | 5702420081182 | Üleminekumutter 1" - 3/4", 2 tk |  | 0.132 | 4.71
FHF-MB | 088U0585 | 5702420081199 | Kinnitusklambrid, 2 tk |  | 0.622 | 9.76
FHF-BV | 088U0822 | 5702425136269 | Kuulkraanid, 2 tk |  | 1.253 | 41.7
FHD-T | 088U0029 | 5702420064079 | Termomeeter 0-60 °C, Ø35 mm |  | 0.028 | 12.1
FH-ST55 | 088U0301 | 5702420075471 | Põr.kütte segamissõlme ohutustermostaat 55°C, 230V |  |  | 72.1
TWA termohüdrauliline täiturmootor
TWA-A | 088H3110 | 5702420049601 | RA ühendus, 24 V a.c., NC (põr.küte) |  | 0.14 | 29.1
TWA-A | 088H3111 | 5702420050201 | RA ühendus, 24 V a.c., NO |  | 0.14 | 29.1
TWA-A | 088H3112 | 5702420049540 | RA ühendus, 230 V a.c., NC (põr.küte) |  | 0.14 | 29.1
TWA-A | 088H3113 | 5703466186275 | RA ühendus, 230 V a.c., NO |  | 0.14 | 29.1
TWA-A | 088H3114 | 5702420049625 | RA ühendus, 24 V a.c., NC/S (lõpulülitiga) |  | 0.14 | 53.3
TWA-K | 088H3140 | 5702425099847 | M30x1,5 ühendus, 24 V a.c., NC (põr.küte) |  | 0.146 | 27
TWA-K | 088H3141 | 5702420050249 | M30x1,5 ühendus, 24 V a.c., NO |  | 0.146 | 27
TWA-K | 088H3142 | 5702420049649 | M30x1,5 ühendus, 230 V a.c., NC (põr.küte) |  | 0.146 | 27
TWA-K | 088H3143 | 5702420050225 | M30x1,5 ühendus, 230 V a.c., NO |  | 0.146 | 27
FHM-Cx kompaktsed põrandakütte segamissõlmed
FHM-C1 | 088U0094 | 5702425133909 | segamissõlm: Grundfos UPM3, FH-TC omajõuline termoregulaator, sisseehitatud tagasilöögiklapp, FHD-T termomeeter |  |  | 461
FHM-C6 | 088U0096 | 5702425099236 | segamissõlm: Grundfos UPS 15-60, FH-TC omajõuline termoregulaator, sisseehitatud tagasilöögiklapp, FHD-T termomeeter |  |  | 463
FJVR tagasivoolu temperatuuri piiraja (termostaat ja ventiil)
Kasutamine: valveküte, põrandaküte, külmumiskaitse
FJVR | 003L1040 | 5702421034484 | Termostaat, seadepiirkond 10 - 50 °C, valge | 60 | 0.142 | 48.4
FJVR | 003L1070 | 5702420009889 | Termostaat, seadepiirkond 10 - 80 °C, valge | 60 | 0.142 | 46.8
FJVR 10 | 003L1009 | 5702420067902 | Ventiil DN 10/kvs 0,27, nurkne, nikeldatud | 75 | 0.263 | 36.9
FJVR 10 | 003L1010 | 5702420011776 | Ventiil DN 10/kvs 0,27, sirge, nikeldatud | 75 | 0.243 | 36.9
FJVR 15 | 003L1013 | 5702420004884 | Ventiil DN 15/kvs 0,73, nurkne, nikeldatud | 75 | 0.29 | 39.4
FJVR 15 | 003L1014 | 5702421034606 | Ventiil DN 15/kvs 0,73, sirge, nikeldatud | 75 | 0.293 | 39.4
5702421034613
FHV omajõuline põrandakütte reguleerimine
FHV-R 20 | 003L1000 | 5702420037714 | Ventiil tagastuva vee temperatuuri reguleerimiseks DN 20/kvs 0.88, termostaadile FJVR. |  | 0.934 | 62.1
FHV-A 20 | 003L1001 | 5702420037721 | Ventiil pealevoolu temperatuuri reguleerimiseks DN 20/kvs 0,04-0,79, termostaadile RA. |  | 0.881 | 78
Termostaadid
FTC | 013G5081 | 5702420045504 | FTC põrandakütte termostaat 15 - 50 °C, kapillaar 2 m, RA-N ja RA-C ventiilidele |  |  | 52.6
Vesipõrandakütte toru PEX-A
PEXa | 088X0951 | 5702425135668 | PEXa toru 16x2 mm, 120m |  |  | 1.01
| 088X0952 | 5702425135675 | PEXa toru 16x2 mm, 240m |  |  | 1.01
| 088X0953 | 5702425135682 | PEXa toru 16x2 mm, 600m |  |  | 1.01
| 088X0959 | 5702425135736 | PEXa toru 20x2 mm, 120m |  |  | 1.46
| 088X0961 | 5702425135750 | PEXa toru 20x2 mm, 400m |  |  | 1.46
Kollektorikapid süvistatavad
FH-FCA | 088X0900 | 5702425130069 | FH-FCA, süvistatav kollektorkapp. Sügavus 110-170 mm, laius 395 mm ja kõrgus 650-750mm. |  |  | 80.3
FH-FCB | 088X0901 | 5702425130052 | FH-FCB, süvistatav kollektorkapp. Sügavus 110-170 mm, laius 595 mm ja kõrgus 650-750mm |  |  | 87.9
FH-FCC | 088X0902 | 5702425130045 | FH-FCC, süvistatav kollektorkapp. Sügavus 110-170 mm, laius 795 mm ja kõrgus 650-750mm |  |  | 92.2
FH-FCD | 088X0903 | 5702425130038 | FH-FCD, süvistatav kollektorkapp. Sügavus 110-170 mm, laius 995 mm ja kõrgus 650-750mm |  |  | 129
FH-FCE | 088X0904 | 5702425130021 | FH-FCE, süvistatav kollektorkapp. Sügavus 110-170 mm, laius 1195 mm ja kõrgus 650-750mm |  |  | 101
Kollektorikapid seinapealsed
FH-SCA | 088X0905 | 5702425130014 | FH-SCA, pinnapealne kollektorkapp. Sügavus 119 mm, laius 450 mm ja kõrgus 650mm |  |  | 69.7
FH-SCB | 088X0906 | 5702425130007 | FH-SCB, pinnapealne kollektorkapp. Sügavus 119 mm, laius 700 mm ja kõrgus 650 |  |  | 65.5
FH-SCC | 088X0907 | 5702425129995 | FH-SCC, pinnapealne kollektorkapp. Sügavus 119 mm, laius 850 mm ja kõrgus 65 |  |  | 92.1
FH-SCD | 088X0908 | 5702425129988 | FH-SCC, pinnapealne kollektorkapp. Sügavus 119 mm, laius 1000 mm ja kõrgus 650 |  |  | 101
FH-SCE | 088X0909 | 5702425129971 | FH-SCD, pinnapealne kollektorkapp. Sügavus 119 mm, laius 1300 mm ja kõrgus 650 |  |  | 91.3

## Soojusarvestid
Tüüp | Toote kood | EAN | m3/h | Pikkus (mm) | Ühendus | Andmeside | 2021-01-01
SonoSafe10 ultraheli põhimõttel töötavad energiaarvestid
EN1434 klass 2. AA tüüpi aku, mille tööiga moodustab 10 + 1 aastat. Temperatuuriandur (Pt1000), kaabli pikkus 1,5 m.
Paigaldamine pealevoolule. +5...95 ºC. PN 16 (bar), IP54. Kütterakendus.
SonoSafe10 | 014U0002 | 5702425127151 | 0,6 | 110 | DN15-G3/4 | - | 222
SonoSafe10 | 014U0004 | 5702425127175 | 0,6 | 110 | DN15-G3/4 | M-Bus | 247
SonoSafe10 | 014U0006 | 5702425127199 | 1,5 | 110 | DN15-G3/4 | - | 222
SonoSafe10 | 014U0008 | 5702425127212 | 1,5 | 110 | DN15-G3/4 | M-Bus | 247
SonoSafe10 | 014U0010 | 5702425127236 | 1,5 | 130 | DN20-G1 | - | 234
SonoSafe10 | 014U0012 | 5702425127250 | 1,5 | 130 | DN20-G1 | M-Bus | 259
SonoSafe10 | 014U0014 | 5702425127274 | 2,5 | 130 | DN20-G1 | - | 233
SonoSafe10 | 014U0016 | 5702425127298 | 2,5 | 130 | DN20-G1 | M-Bus | 259
SonoSafe10 | 014U0018 | 5702425127311 | 3,5 | 160 | DN25-G1 1/4 | - | 384
SonoSafe10 | 014U0020 | 5702425127335 | 3,5 | 160 | DN25-G1 1/4 | M-Bus | 409
SonoSafe10 | 014U0022 | 5702425127359 | 3,5 | 260 | DN25-G1 1/4 | - | 405
SonoSafe10 | 014U0024 | 5702425127373 | 3,5 | 260 | DN25-G1 1/4 | M-Bus | 430
SonoSafe10 | 014U0265 | 5702425150326 | 6,0 | 260 | DN25-G1 1/4 | - | 425
SonoSafe10 | 014U0267 | 5702425150388 | 6,0 | 260 | DN25-G1 1/4 | M-Bus | 450
SonoSafe10 | 014U0275 | 5702425150548 | 6,0 | 260 | DN32-G1 1/2 | - | 473
SonoSafe10 | 014U0277 | 5702425150586 | 6,0 | 260 | DN32-G1 1/2 | M-Bus | 498
SonoSafe10 ultraheli põhimõttel töötavad energiaarvestid
EN1434 klass 2. AA tüüpi aku, mille tööiga moodustab 10 + 1 aastat. Temperatuuriandur (Pt1000), kaabli pikkus 1,5 m.
Paigaldamine tagasivoolule. +5...95 ºC. PN 16 (bar), IP54. Kütterakendus.
SonoSafe10 | 014U0001 | 5702425128912 | 0,6 | 110 | DN15-G3/4 | - | 222
SonoSafe10 | 014U0003 | 5702425127168 | 0,6 | 110 | DN15-G3/4 | M-Bus | 247
SonoSafe10 | 014U0005 | 5702425127182 | 1,5 | 110 | DN15-G3/4 | - | 222
SonoSafe10 | 014U0007 | 5702425127205 | 1,5 | 110 | DN15-G3/4 | M-Bus | 247
SonoSafe10 | 014U0009 | 5702425127229 | 1,5 | 130 | DN20-G1 | - | 234
SonoSafe10 | 014U0011 | 5702425127243 | 1,5 | 130 | DN20-G1 | M-Bus | 259
SonoSafe10 | 014U0013 | 5702425127267 | 2,5 | 130 | DN20-G1 | - | 233
SonoSafe10 | 014U0015 | 5702425127281 | 2,5 | 130 | DN20-G1 | M-Bus | 259
SonoSafe10 | 014U0017 | 5702425127304 | 3,5 | 160 | DN25-G1 1/4 | - | 384
SonoSafe10 | 014U0019 | 5702425127328 | 3,5 | 160 | DN25-G1 1/4 | M-Bus | 409
SonoSafe10 | 014U0021 | 5702425127342 | 3,5 | 260 | DN25-G1 1/4 | - | 405
SonoSafe10 | 014U0023 | 5702425127366 | 3,5 | 260 | DN25-G1 1/4 | M-Bus | 430
SonoSafe10 | 014U0264 | 5702425150302 | 6,0 | 260 | DN25-G1 1/4 | - | 425
SonoSafe10 | 014U0266 | 5702425150340 | 6,0 | 260 | DN25-G1 1/4 | M-Bus | 450
SonoSafe10 | 014U0274 | 5702425150524 | 6,0 | 260 | DN32-G1 1/2 | - | 473
SonoSafe10 | 014U0276 | 5702425150562 | 6,0 | 260 | DN32-G1 1/2 | M-Bus | 498
SonoSelect10 ultraheli põhimõttel töötavad energiaarvestid
EN1434 klass 2. AA tüüpi aku, mille tööiga moodustab 16 + 1 aastat. Temperatuuriandur (Pt1000), kaabli pikkus 1,5 m.
Paigaldamine pealevoolule. +5...130 ºC. PN 25 (bar), IP65. Kütterakendus.
SonoSelect10 | 014U0420 | 5702425238512 | 0,6 | 110 | DN15-G3/4 | M-Bus | 334
SonoSelect10 | 014U0406 | 5702425238826 | 0,6 | 110 | DN15-G3/4 | OMS | 380
SonoSelect10 | 014U0422 | 5702425238475 | 1,5 | 110 | DN15-G3/4 | M-Bus | 334
SonoSelect10 | 014U0408 | 5702425238789 | 1,5 | 110 | DN15-G3/4 | OMS | 380
SonoSelect10 | 014U0424 | 5702425238437 | 1,5 | 130 | DN20-G1 | M-Bus | 351
SonoSelect10 | 014U0410 | 5702425238741 | 1,5 | 130 | DN20-G1 | OMS | 396
SonoSelect10 | 014U0426 | 5702425238390 | 2,5 | 130 | DN20-G1 | M-Bus | 351
SonoSelect10 | 014U0412 | 5702425238703 | 2,5 | 130 | DN20-G1 | OMS | 396
SonoSelect10 | 014U0428 | 5702425238352 | 3,5 | 160 | DN25-G1 1/4 | M-Bus | 526
SonoSelect10 | 014U0414 | 5702425238666 | 3,5 | 160 | DN25-G1 1/4 | OMS | 572
SonoSelect10 | 014U0430 | 5702425238314 | 6,0 | 260 | DN25-G1 1/4 | M-Bus | 549
SonoSelect10 | 014U0416 | 5702425238628 | 6,0 | 260 | DN25-G1 1/4 | OMS | 595
SonoSelect10 | 014U0432 | 5702425238277 | 6,0 | 260 | DN32-G1 1/2 | M-Bus | 607
SonoSelect10 | 014U0418 | 5702425238550 | 6,0 | 260 | DN32-G1 1/2 | OMS | 653
SonoSelect10 ultraheli põhimõttel töötavad energiaarvestid
EN1434 klass 2. AA tüüpi aku, mille tööiga moodustab 16 + 1 aastat. Temperatuuriandur (Pt1000), kaabli pikkus 1,5 m.
Paigaldamine tagasivoolule. +3...90 ºC. PN 16 (bar), IP65. Kütterakendus.
SonoSelect10 | 014U0419 | 5702425238536 | 0,6 | 110 | DN15-G3/4 | M-Bus | 334
SonoSelect10 | 014U0405 | 5702425238840 | 0,6 | 110 | DN15-G3/4 | OMS | 380
SonoSelect10 | 014U0421 | 5702425238499 | 1,5 | 110 | DN15-G3/4 | M-Bus | 334
SonoSelect10 | 014U0407 | 5702425238802 | 1,5 | 110 | DN15-G3/4 | OMS | 380
SonoSelect10 | 014U0423 | 5702425238451 | 1,5 | 130 | DN20-G1 | M-Bus | 351
SonoSelect10 | 014U0409 | 5702425238765 | 1,5 | 130 | DN20-G1 | OMS | 396
SonoSelect10 | 014U0425 | 5702425238413 | 2,5 | 130 | DN20-G1 | M-Bus | 351
SonoSelect10 | 014U0411 | 5702425238727 | 2,5 | 130 | DN20-G1 | OMS | 396
SonoSelect10 | 014U0427 | 5702425238376 | 3,5 | 160 | DN25-G1 1/4 | M-Bus | 526
SonoSelect10 | 014U0413 | 5702425238680 | 3,5 | 160 | DN25-G1 1/4 | OMS | 572
SonoSelect10 | 014U0429 | 5702425238338 | 6,0 | 260 | DN25-G1 1/4 | M-Bus | 549
SonoSelect10 | 014U0415 | 5702425238642 | 6,0 | 260 | DN25-G1 1/4 | OMS | 595
SonoSelect10 | 014U0431 | 5702425238291 | 6,0 | 260 | DN32-G1 1/2 | M-Bus | 607
SonoSelect10 | 014U0417 | 5702425238574 | 6,0 | 260 | DN32-G1 1/2 | OMS | 653
SonoSafe/Select 10 soojusarvestite lisavarustus
Sono | 014U1945 | 5702425144332 | Wall mounting kit |  |  |  | 6.01
Sono | 014U1935 | 5702425159121 | Adaptor R1/2" to M10*1 (32pcs.) |  |  |  | 303
Sono | 014U1941 | 5702425159091 | Adaptor R1/2“ to M10*1 (1pcs) |  |  |  | 10.1
Sono | 014U1936 | 5702428520195 | Tail Piece DN15 G3/4"-R1/2" PN16 95°C |  |  |  | 8.08
Sono | 014U1937 | 5702428008686 | Tail Piece DN20 G1"-R3/4" PN16 95°C |  |  |  | 12.1
Sono | 014U1938 | 5702428008679 | Tail Piece DN25 G1 1/4"-R1" PN16 95°C |  |  |  | 22.2
Sono | 014U1939 | 5702428538428 | Tail Piece DN32: G1 1/2"-R5/4" PN16 95°C |  |  |  | 35.4
Sono | 014U1943 | 5702425192654 | T-fitting: G11/4", G1/2", G11/4" (used with DN32). |  |  |  | 20.2
Sono | 014U1959 | 5702425127380 | T-fitting: G1/2", G1/2", G1/2" (used with DN15). |  |  |  | 6.06
Sono | 014U1960 | 5702425127410 | T-fitting: G3/4", G1/2", G3/4" (used with DN20). |  |  |  | 10.1
Sono | 014U1961 | 5702425127441 | T-fitting: G1", G1/2", G1" (used with DN25). |  |  |  | 15.2
Sono | 014U1962 | 5702425127038 | Sealing Kit |  |  |  | 4.24
Sono | 014U1964 | 5702425126970 | Gasket set - DN15 |  |  |  | 4.43
Sono | 014U1965 | 5702425126994 | Gasket set - DN20 |  |  |  | 5.06
Sono | 014U1966 | 5702425127014 | Gasket set - DN25 |  |  |  | 6.62
Sono | 014U1967 | 5702425126925 | PT1000 O-Ring + Asm. Tool |  |  |  | 0.17
Sono | 014U1968 | 5702425129209 | Battery pack 1 AA cell |  |  |  | 28.4
Sono | 014U1969 | 5702425129216 | Battery pack 2 AA cell |  |  |  | 42
Sono | 014U1957 | 5702425133749 | DN20, Extension Pipe, L60 with G1A |  |  |  | 73.2
Sono | 014U1993 | 5702425180439 | 2 puls output module |  |  |  | 35.4
Sono | 014U1994 | 5702425195051 | Wireless Walk-by module w. 2 pulse input |  |  |  | 75.8
Sono | 014U1995 | 5702425138676 | 2 puls input module |  |  |  | 35.4
Sono | 014U1998 | 5702425130939 | M-Bus module with 2 pulse input |  |  |  | 55.6
Sono | 014U1999 | 5702425130946 | Wireless OMS 868.95MHz with 2 pulse input |  |  |  | 75.8
Sono | 087G6071 | 5710104061320 | Screwing set 120°C - R1/2" x G3/4B |  |  |  | 8.08
Sono | 087G6072 | 5710104061344 | Screwing set 120°C - R3/4" x G1B |  |  |  | 12.1
Sono | 087G6073 | 5710104061368 | Screwing set 120°C - R1" x G5/4B |  |  |  | 22.2
Sono | 187F0593 | 5710104069012 | Ball valve DN15 - 1/2" for direct sensor, 1pcs |  |  |  | 24.2
Sono | 087H0118 | 5710104061405 | Ball valve DN15 - 1/2" for direct sensor, 12pcs |  |  |  | 255
Sono | 187F0592 | 5710104069029 | Ball valve DN20 - 3/4" for direct sensor, 1pcs |  |  |  | 30.3
Sono | 087H0119 | 5710104061429 | Ball valve DN20 - 3/4" for direct sensor, 12pcs |  |  |  | 327
Sono | 187F0591 | 5710104069036 | Ball valve DN25 - 1" for direct sensor, 1pcs |  |  |  | 59.6
Sono | 087H0120 | 5710104061443 | Ball valve DN25 - 1" for direct sensor, 12pcs |  |  |  | 606
SonoMeter30 ultraheli põhimõttel töötavad energiaarvestid
EN1434 klass 2. AA tüüpi aku, mille tööiga moodustab vähemalt 11 aastat. Temperatuuriandur (Pt500 x Ø5,2 mm).
Paigaldamine pealevoolule. +5...130 ºC. PN 25 (bar), IP67. Kütte- ja jahutusrakendustele.
SonoMeter30 | 187F3075 | 5702428971843 | 10 | 300 | DN40-G2 | - | 679
SonoMeter30 | 187F3664 | 5702428512534 | 10 | 300 | DN40-G2 | M-Bus | 745
SonoMeter30 | 187F3103 | 5702428971942 | 15 | 270 | DN50 f1. | - | 1009
SonoMeter30 | 187F3296 | 5702428006330 | 15 | 270 | DN50 f1. | M-Bus | 1076
SonoMeter30 | 187F3671 | 5702428536219 | 25 | 300 | DN65 f1. | - | 1553
SonoMeter30 | 187F3673 | 5702428536233 | 25 | 300 | DN65 f1. | M-Bus | 1607
SonoMeter30 | 187F3679 | 5702428536295 | 40 | 300 | DN80 f1. | - | 1738
SonoMeter30 | 187F3681 | 5702428536318 | 40 | 300 | DN80 f1. | M-Bus | 1759
SonoMeter30 | 187F3687 | 5702428536370 | 60 | 300 | DN100 f1. | - | 2174
SonoMeter30 | 187F3689 | 5702428536394 | 60 | 300 | DN100 f1. | M-Bus | 2191
SonoMeter30 ultraheli põhimõttel töötavad energiaarvestid
EN1434 klass 2. AA tüüpi aku, mille tööiga moodustab vähemalt 11 aastat. Temperatuuriandur (Pt500 x Ø5,2 mm).
Paigaldamine tagasivoolule. +5...130 ºC. PN 25 (bar), IP67. Kütte- ja jahutusrakendustele.
SonoMeter30 | 187F3658 | 5702428047241 | 10 | 300 | DN40-G2 | - | 692
SonoMeter30 | 187F3078 | 5702428960076 | 10 | 300 | DN40-G2 | M-Bus | 754
SonoMeter30 | 187F3079 | 5702428960083 | 10 | 300 | DN40-G2 | OMS | 801
SonoMeter30 | 187F3660 | 5702428047265 | 15 | 270 | DN50 f1. | - | 1020
SonoMeter30 | 187F3106 | 5702428960151 | 15 | 270 | DN50 f1. | M-Bus | 1144
SonoMeter30 | 187F3107 | 5702428960168 | 15 | 270 | DN50 f1. | OMS | 1191
SonoMeter30 | 187F3672 | 5702428536226 | 25 | 300 | DN65 f1. | - | 1553
SonoMeter30 | 187F3674 | 5702428536240 | 25 | 300 | DN65 f1. | M-Bus | 1572
SonoMeter30 | 187F3678 | 5702428536288 | 25 | 300 | DN65 f1. | OMS | 1625
SonoMeter30 | 187F3680 | 5702428536301 | 40 | 300 | DN80 f1. | - | 1738
SonoMeter30 | 187F3682 | 5702428536325 | 40 | 300 | DN80 f1. | M-Bus | 1759
SonoMeter30 | 187F3686 | 5702428536363 | 40 | 300 | DN80 f1. | OMS | 1843
SonoMeter30 | 187F3688 | 5702428536387 | 60 | 300 | DN100 f1. | - | 2174
SonoMeter30 | 187F3690 | 5702428536400 | 60 | 300 | DN100 f1. | M-Bus | 2191
SonoMeter30 | 187F3694 | 5702428536448 | 60 | 300 | DN100 f1. | OMS | 2459
SonoMeter 30/31 soojusarvestite lisavarustus
Sono | 187F3113 | 5702428967112 | Sono30 Battery 3.6V DC A-cell |  |  |  | 36.1
Sono | 187F3114 | 5702428967129 | Sono30 Main unit 230V AC |  |  |  | 62.7
Sono | 187F3115 | 5702428967136 | Sono30 Mains unit 24V AC |  |  |  | 42.5
Sono | 187F3116 | 5702428967143 | Sono30 M-Bus module |  |  |  | 38.7
Sono | 187F3117 | 5702428967150 | Sono30 Radio OMS 868,95 MHz module |  |  |  | 77.3
Sono | 187F3118 | 5702428967167 | Sono30 RS-485 Modbus |  |  |  | 197
Sono | 187F3123 | 5702428967174 | Pt500/f6.0mm/PL6/3m MID by Axis |  |  |  | 89.3
Sono | 187F3124 | 5702428967181 | Pt500/f6.0mm/PL6/5m MID by Axis |  |  |  | 107
Sono | 187F3125 | 5702428967198 | Pt500/f5.2 mm/1.5m MID by Jumo |  |  |  | 45.5
Sono | 187F3126 | 5702428967204 | Pt500/f5.2 mm/2.0m MID by Jumo |  |  |  | 60.6
Sono | 187F3127 | 5702428967211 | Pt500/f5.2 mm/3.0m MID by Jumo |  |  |  | 68.2
Sono | 087G6053 | 5710104061047 | Brass-pockets, 35 mm, f5.2 pair |  |  |  | 40.4
Sono | 087G6054 | 5710104061061 | Brass-pockets, 52 mm, f5.2 pair |  |  |  | 65.7
Sono | 087G6055 | 5710104061085 | Brass-pockets, 85 mm, f5.2 pair |  |  |  | 90.9
Sono | 087G6056 | 5710104061108 | Brass-pockets, 120 mm, f5.2 pair |  |  |  | 103
Sono | 087G6057 | 5710104061122 | Stainless steel-pockets, 85mm f5.2 pair |  |  |  | 110
Sono | 087G6058 | 5710104061146 | Stainless steel-pockets, 120mm f5.2 pair |  |  |  | 114
Sono | 087G6059 | 5710104061160 | Stainless steel-pockets, 155mm f5.2 pair |  |  |  | 130
Sono | 087G6060 | 5710104061184 | Stainless steel-pockets, 210mm f5.2 pair |  |  |  | 145
Sono | 087G6061 | 5710104061207 | Brass-pockets, 40 mm, f6.0 pair |  |  |  | 41.4
Sono | 087G6062 | 5710104061221 | Brass-pockets, 85 mm, f6.0 pair |  |  |  | 55.6
Sono | 087G6063 | 5710104061245 | Brass-pockets, 120 mm, f6.0 pair |  |  |  | 89.9
Sono | 087G6064 | 5710104051468 | Stainless steel-pockets, 85mm f6.0 pair |  |  |  | 110
Sono | 087G6065 | 5710104051475 | Stainless steel-pockets, 120mm f6.0 pair |  |  |  | 114
Sono | 087G6066 | 5710104051482 | Stainless steel-pockets, 155mm f6.0 pair |  |  |  | 130
Sono | 087G6067 | 5710104051499 | Stainless steel-pockets, 210mm f6.0 pair |  |  |  | 145
Sono | 087G6071 | 5710104061320 | Screwing set 120°C - R1/2 x G3/4B |  |  |  | 8.08
Sono | 087G6072 | 5710104061344 | Screwing set 120°C - R3/4" x G1B |  |  |  | 12.1
Sono | 087G6073 | 5710104061368 | Screwing set 120°C - R1" x G5/4B |  |  |  | 22.2
Sono | 087G6074 | 5710104061382 | Screwing set 120°C - R11/2 x G2B |  |  |  | 48.5
Sono | 087G6075 | 5710104051512 | Adapter for mounting direct sensor R1/2" M10x1 |  |  |  | 10.1
Sono | 087G6076 | 5710104513454 | Adapter for mounting direct sensor R1/2" M10x1, 32pcs |  |  |  | 226
Sono | 087G6077 | 5710104051529 | Plastic installation set for temperature sensors, 20pcs |  |  |  | 80.8
Sono | 087G6078 | 5710104051536 | Brass installation set for temperature sensors, 20pcs |  |  |  | 84.8
Sono | 187F0591 | 5710104069036 | Ball valve DN25 - 1" for direct sensor |  |  |  | 59.6
Sono | 187F0592 | 5710104069029 | Ball valve DN20 - 3/4" for direct sensor |  |  |  | 30.3
Sono | 187F0593 | 5710104069012 | Ball valve DN15 - 1/2" for direct sensor |  |  |  | 24.2
Sono | 087H0118 | 5710104061405 | Ball valve DN15 - 1/2 for direct sensor, 12pc |  |  |  | 255
Sono | 087H0119 | 5710104061429 | Ball valve DN20 - 3/4 for direct sensor, 12pc |  |  |  | 327
Sono | 087H0120 | 5710104061443 | Ball valve DN25 - 1" for direct sensor, 12pcs |  |  |  | 606
SonoCollect 111/112 mõõtmistulemuste nutikontroller
SonoCollect on seade soojusarvestite näitude lugemiseks, kogumiseks ja edastamiseks.
Sono | 014U1602 | 5702428996310 | SonoCollect 111 E-M-125 |  |  |  | 1288
Sono | 014U1604 | 5702428996327 | SonoCollect 111 E-M-250 |  |  |  | 1960
Sono | 014U1606 | 5702428996334 | SonoCollect 111 E-M-500 |  |  |  | 2871
Sono | 014U1607 | 5702428996341 | SonoCollect 111 E-WM-500 |  |  |  | 2635
Sono | 014U1608 | 5702428996358 | SonoCollect 111 E-WM-2-500 |  |  |  | 2604
Sono | 014U1603 | 5702428581301 | SonoCollect 112 E-WM-80 |  |  |  | 1582
Sono | 014U1605 | 5702428581325 | SonoCollect 112 G-WM-80 |  |  |  | 1683
SonoCollect 111/112 lisavarustus
Sono | 014U1631 | 5702428996365 | SonoRepeat 111 MR-125 |  |  |  | 1049
Sono | 014U1633 | 5702428996372 | SonoRepeat 111 MR-500 |  |  |  | 2179
Sono | 014U1690 | 5702425149399 | SonoRead 868 |  |  |  | 1611

## Ruumitermostaadid
Tüüp | Toote kood | EAN | Kirjeldus | Pakend | Kaal, kg | 2021-01-01
Ruumitermostaadid
TPOne™ programmeeritavad ruumitermostaadid, displeiga, 5-35 °C, kauganduri võimalus
TPOne-B | 087N7851 | 5013567423286 | Ruumitermostaat, patareitoide (2xAA), väljund "pingevaba" (voltage-free) |  |  | 93.5
TPOne-M | 087N7852 | 5013567423293 | Ruumitermostaat, toide 230V, väljund "pingevaba" (voltage-free) |  |  | 101
TPOne-RF +RX1-S | 087N7854 | 5013567423316 | komplekt: TPOne-RF ja RX1-S |  |  | 206
TPOne™-S programmeeritav ruumitermostaat WIFI ja App-iga
TPOne-S+DBR | 087N7856 | 5013567423927 | Raadiovastuvõtja, 1 kanaliga, toide 230V, koos termostaadiga TPOne-RF |  |  | 247
| 087N7868 | 5013567423934 | Termostaadi TPOne lauaalus |  |  | 33
| 087N7869 | 5013567423637 | Termostaadi TPOne dekoratiivraam |  |  | 5.18

## Tasakaalustus
Tüüp | Toote kood | EAN | Kirjeldus | Pakend | Kaal, kg | 2021-01-01
Käsiseadega tasakaalustusventiilid
LENO™ MSV-BD tasakaalustusventiilid, sisekeere
MSV-BD 15 LF | 003Z4000 | 5702420084886 | DN 15/kvs 2,5 LF | 9 | 0.847 | 60
MSV-BD 15 | 003Z4001 | 5702420084909 | DN 15/kvs 3,0 | 9 | 0.847 | 60
MSV-BD 20 | 003Z4002 | 5702420084800 | DN 20/kvs 6,6 | 9 | 0.918 | 68
MSV-BD 25 | 003Z4003 | 5702420084824 | DN 25/kvs 9,5 | 9 | 1.194 | 78
MSV-BD 32 | 003Z4004 | 5702420084848 | DN 32/kvs 18 | 6 | 1.876 | 105
MSV-BD 40 | 003Z4005 | 5702420084862 | DN 40/kvs 26 | 6 | 1.988 | 126
MSV-BD 50 | 003Z4006 | 5702420084107 | DN 50/kvs 40 | 6 | 2.6 | 154
LENO™ MSV-B tasakaalustusventiilid, sisekeere
MSV-B 15 LF | 003Z4030 | 5702420096407 | DN 15/kvs 2,5 LF | 9 | 0.847 | 48
MSV-B 15 | 003Z4031 | 5702420096421 | DN 15/kvs 3,0 | 9 | 0.847 | 48
MSV-B 20 | 003Z4032 | 5702420096445 | DN 20/kvs 6,6 | 9 | 0.918 | 56
MSV-B 25 | 003Z4033 | 5702420096469 | DN 25/kvs 9,5 | 9 | 1.194 | 65
LENO™ MSV-B/MSV-BD lisavarustus
| 003Z4096 | 5702420087535 | Tühjenduskraan 1/2" |  |  | 16
| 003Z4097 | 5702420087481 | Tühjenduskraan 3/4" |  |  | 16
| 003Z4652 | 5702420084503 | Käepide |  |  | 14
| 003Z4657 | 5702420087566 | Pikad mõõteniplid, 60 mm, 2 tk |  |  | 42
| 003Z4660 | 5702420086941 | Andmesedel ja rõngad, 10-kaupa |  |  | 4
| 003Z4662 | 5702420088006 | Standardsed mõõteniplid, 2 tk |  |  | 8
LENO™ MSV-S partnertventiilid, sisekeere
MSV-S 20 | 003Z4012 | 5702420091891 | DN 20/kvs 5,9 | 24 | 0.49 | 27
MSV-S 25 | 003Z4013 | 5702420092010 | DN 25/kvs 9,5 | 24 | 0.72 | 35
MSV-S 32 | 003Z4014 | 5702420092034 | DN 32/kvs 17,7 | 6 | 1.2 | 64
MSV-S 40 | 003Z4015 | 5702420092058 | DN 40/kvs 25,7 | 6 | 1.31 | 95
MSV-S 50 | 003Z4016 | 5702420092072 | DN 50/kvs 41,4 | 6 | 1.88 | 125
USV-I ventiilid, sisekeere
USV-I 15 | 003Z2131 | 5702420082486 | DN 15/kvs 1,6 | 18 | 0.31 | 40
USV-I 20 | 003Z2132 | 5702420055701 | DN 20/kvs 2,5 | 18 | 0.4 | 46
USV-I 25 | 003Z2133 | 5702420082493 | DN 25/kvs 4,0 | 12 | 0.67 | 56
USV-I 32 | 003Z2134 | 5702420082509 | DN 32/kvs 6,3 | 6 | 1.1 | 78
USV-I 40 | 003Z2135 | 5702420082516 | DN 40/kvs 10 | 6 | 1.22 | 94
MSV-F2 tasakaalustusventiilid koos mõõteniplitega, äärikutega, PN16
MSV-F2 65 | 003Z1062 | 5702421551394 | DN 65/kvs 93,4 |  | 19.64 | 340
MSV-F2 80 | 003Z1063 | 5702421551400 | DN 80/kvs 122,3 |  | 27.3 | 490
MSV-F2 100 | 003Z1064 | 5702421551417 | DN 100/kvs 200 |  | 33.6 | 730
MSV-F2 125 | 003Z1065 | 5702421551424 | DN 125/kvs 304,4 |  | 51.5 | 1040
MSV-F2 150 | 003Z1066 | 5702421551431 | DN 150/kvs 400,8 |  | 81.5 | 1560
MSV-F2 200 | 003Z1067 | 5702421551448 | DN 200/kvs 685,6 |  | 229.5 | 2900
MSV-F2 250 | 003Z1068 | 5702420079974 | DN 250/kvs 952,3 |  | 354 | 4200
MSV-F2 300 | 003Z1069 | 5702421551462 | DN 300/kvs 1380,2 |  | 490 | 6200
DN 300 küsimisel. PN25 küsimisel.
MSV-F2 lisavarustus
| 003Z0108 | 5702420055763 | sirge nippel, 2 tk |  |  | 40
| 003Z0104 | 5702420055749 | nõelniplid, 2 tk |  |  | 24
Automaatsed tasakaalustusventiilid
ASV-P tasakaalustusventiilid (seaderõhk 0.1 bar) PN16. Koos impulsstoru 1,5 m ja tühjenduskraaniga, tagasivoolule
ASV-P 15 | 003L7621 | 5702421527818 | DN 15/kvs 1,6, sisekeere | 16 | 0.710 | 105
ASV-P 20 | 003L7622 | 5702421527825 | DN 20/kvs 2,5, sisekeere | 8 | 1.046 | 124
ASV-P 25 | 003L7623 | 5702421527832 | DN 25/kvs 4,0, sisekeere | 6 | 1.893 | 165
ASV-P 32 | 003L7624 | 5702421527849 | DN 32/kvs 6,3, sisekeere | 4 | 3.353 | 210
ASV-P 40 | 003L7625 | 5702421527856 | DN 40/kvs 10, sisekeere | 4 | 3.452 | 240
ASV-PV tasakaalustusventiilid (seadevahemik 0,05 -0,25 bar) PN16 |  |  |  |  | 4th gen.
Koos EPP isolatsiooniga, sisaldab impulsstoru 1,5 m. Paigaldus tagasivoolule.
ASV-PV 15 | 003Z5601 | 5710104081601 | DN 15/kvs 1,6, sisekeere, 0.05-0.25 bar |  |  | 130
ASV-PV 20 | 003Z5602 | 5710104081618 | DN 20/kvs 2,5, sisekeere, 0.05-0.25 bar |  |  | 137
ASV-PV 25 | 003Z5603 | 5710104081625 | DN 25/kvs 4,0, sisekeere, 0.05-0.25 bar |  |  | 166
ASV-PV 32 | 003Z5604 | 5710104081632 | DN 32/kvs 6,3, sisekeere, 0.05-0.25 bar |  |  | 227
ASV-PV 40 | 003Z5605 | 5710104081649 | DN 40/kvs 10, sisekeere, 0.05-0.25 bar |  |  | 284
ASV-PV 50 | 003Z5606 | 5710104081656 | DN 50/kvs 16, sisekeere, 0.05-0.25 bar |  |  | 390
Märkus: väliskeermega ventiilid küsimisel. Seadevahemikuga 0,2-0,6 bar (ilma isolatsioonita) küsimisel.
ASV-PV tasakaalustusventiilid (seadevahemik 0,05 -0,25 bar) PN16 ilma isolatsioonita |  |  |  |  | 4th gen.
ASV-PV 15 | 003Z5501 | 5710104081540 | DN 15/kvs 1,6, sisekeere, 0.05-0.25 bar |  |  | 108
ASV-PV 20 | 003Z5502 | 5710104081557 | DN 20/kvs 2,5, sisekeere, 0.05-0.25 bar |  |  | 123
ASV-PV 25 | 003Z5503 | 5710104081564 | DN 25/kvs 4,0, sisekeere, 0.05-0.25 bar |  |  | 158
ASV-PV 32 | 003Z5504 | 5710104081571 | DN 32/kvs 6,3, sisekeere, 0.05-0.25 bar |  |  | 216
ASV-PV 40 | 003Z5505 | 5710104081588 | DN 40/kvs 10, sisekeere, 0.05-0.25 bar |  |  | 270
ASV-PV 50 | 003Z5506 | 5710104081595 | DN 50/kvs 16, sisekeere, 0.05-0.25 bar |  |  | 380
ASV-PV Plus Automaatsed tasakaalustusventiilid (impulsstoruga 1,5m, 20-60kPa) ilma isolatsioonita
ASV-PV 15 | 003Z5541 | 5710104086200 | DN 15, sisekeere Rp 1/2 "/ kvs 1.6 |  |  | 108
ASV-PV 20 | 003Z5542 | 5710104086224 | DN 20, sisekeere Rp 3/4 "/ kvs 2.5 |  |  | 123
ASV-PV 25 | 003Z5543 | 5710104086248 | DN 25, sisekeere Rp 1 "/ kvs 4.0 |  |  | 158
ASV-PV 32 | 003Z5544 | 5710104083537 | DN 32, sisekeere Rp 1 1/4 "/ kvs 6.3 |  |  | 216
ASV-PV 40 | 003Z5545 | 5710104083551 | DN 40, sisekeere Rp 1 1/2 "/ kvs 10 |  |  | 270
ASV-PV 50 | 003Z5546 | 5710104083575 | DN 50, sisekeere Rp 2 "/ kvs 16 |  |  | 380
ASV-PV DN50 Automaatne tasakaalustusventiil koplektis impulsstoru 1,5m
ASV-PV DN50 | 003Z0611 | 5702421558409 | DN 50, sisekeere Rp 2 1/2 "/ kvs 20 5-25 kPa |  |  | 430
ASV-PV DN50 | 003Z0621 | 5702421558416 | DN 50, sisekeere Rp 2 1/2 "/ kvs 20 20-40 kPa |  |  | 430
ASV-PV DN50 | 003Z0631 | 5702421558423 | DN 50, sisekeere Rp 2 1/2 "/ kvs 20 35-75 kPa |  |  | 445
ASV-PV DN50 | 003Z0641 | 5702421558430 | DN 50, sisekeere Rp 2 1/2 "/ kvs 20 60-100 kPa |  |  | 445
ASV-PV tasakaalustusventiilid PN16 (impulsstoruga 2,5 m, adapteriga 003Z0691 ja niplitega imp.toru ühendamiseks)
ASV-PV 65 | 003Z0623 | 5702421558485 | DN 65/kvs 30, 0.20-0.40 bar, äärikud |  | 24 | 1330
ASV-PV 80 | 003Z0624 | 5702421558584 | DN 80/kvs 48, 0.20-0.40 bar, äärikud |  | 48 | 1590
ASV-PV 100 | 003Z0625 | 5702421558614 | DN 100/kvs 76, 0.20-0.40 bar, äärikud |  | 64.44 | 1900
ASV-PV 65 | 003Z0633 | 5702421558492 | DN 65/kvs 30, 0.35-0.75 bar, äärikud |  | 42 | 1330
ASV-PV 80 | 003Z0634 | 5702421558591 | DN 80/kvs 48, 0.35-0.75 bar, äärikud |  | 48.25 | 1590
ASV-PV 100 | 003Z0635 | 5702421558621 | DN 100/kvs 76, 0.35-0.75 bar, äärikud |  | 63 | 1900
ASV-PV 65 | 003Z0643 | 5702421558508 | DN 65/kvs 30, 0.60-1.00 bar, äärikud |  | 41.5 | 1330
ASV-PV 80 | 003Z0644 | 5702421558607 | DN 80/kvs 48, 0.60-1.00 bar, äärikud |  | 48 | 1590
ASV-PV 100 | 003Z0645 | 5702421558638 | DN 100/kvs 76, 0.60-1.00 bar, äärikud |  | 65 | 1900
ASV-M sulgventiil (mõõteniplitega) PN16. Kasutatakse koos ASV-P, -PV ventiilidega. Paigaldus pealevoolule.
ASV-M 15 | 003L7681 | 5702421528013 | DN 15/kvs 1,6, sisekeere | 16 | 0.34 | 37
ASV-M 20 | 003L7682 | 5702421528020 | DN 20/kvs 2,5, sisekeere | 8 | 0.49 | 40
ASV-M 25 | 003L7683 | 5702421528037 | DN 25/kvs 4,0, sisekeere | 6 | 0.85 | 50
ASV-M 32 | 003L7684 | 5702421528044 | DN 32/kvs 6,3, sisekeere | 4 | 1.4 | 70
ASV-M 40 | 003L7685 | 5702421528051 | DN 40/kvs 10, sisekeere | 4 | 1.5 | 84
ASV-M 50 | 003L7702 | 5702421561249 | DN 50/kvs 16, väliskeere ilma mõõteotsikuteta |  | 1.96 | 130
Märkus: väliskeermega ventiilid küsimisel.
ASV-I sulg- ja mõõteventiil PN16. Kasutatakse koos ASV-PV ventiilidega, paigaldus pealevoolule.
ASV-I 15 | 003L7641 | 5702421527917 | DN 15/kvs 1,6, sisekeere | 16 | 0.34 | 45
ASV-I 20 | 003L7642 | 5702421527924 | DN 20/kvs 2,5, sisekeere | 8 | 0.48 | 54
ASV-I 25 | 003L7643 | 5702421527931 | DN 25/kvs 4,0, sisekeere | 6 | 0.85 | 65
ASV-I 32 | 003L7644 | 5702421527948 | DN 32/kvs 6,3, sisekeere | 4 | 1.4 | 90
ASV-I 40 | 003L7645 | 5702421527955 | DN 40/kvs 10, sisekeere | 4 | 1.5 | 120
ASV-I 50 | 003L7652 | 5702421561201 | DN 50/kvs 16, väliskeere | 6 | 1.984 | 150
Märkus: väliskeermega ventiilid küsimisel.
ASV-BD partnerventiil (sisseehitatud kuulkraan, pöörlev mõõtejaam ja EPP isolatsioon).
ASV-BD 15 | 003Z4041 | 5702420114620 | DN 15/kvs 3,0, sisekeere | 9 | 1.818 | 70
ASV-BD 20 | 003Z4042 | 5702420114644 | DN 20/kvs 6,0, sisekeere |  |  | 78
ASV-BD 25 | 003Z4043 | 5702420114668 | DN 25/kvs 9,5, sisekeere |  |  | 88
ASV-BD 32 | 003Z4044 | 5702420114682 | DN 32/kvs 6,3, sisekeere |  |  | 120
ASV-BD 40 | 003Z4045 | 5702420114804 | DN 40/kvs 18, sisekeere | 4 | 2.007 | 144
ASV-BD 50 | 003Z4046 | 5702420114828 | DN 50/kvs 26, sisekeere |  |  | 165
ASV-P, -PV, ASV-M, ASV-I ja ASV-BD lisavarustus ja tagavaraosad
| 003L8141 | 5702421602386 | Drenaažikork ASV-PV ventiilidele DN15-50 | 10 | 0.07 | 14
| 003L8143 | 5702421602423 | Mõõteotsik drenaažikorgile G3/4A | 20 | 0.03 | 18
| 003L8152 | 5702421602607 | Impulsstoru 1,5 m | 10 | 0.100 | 20
| 003Z0691 | 5702421558577 | Adapter suur ASV, kasut. koos MSV-F2 ventiiliga |  |  | 20
| 003Z4652 | 5702420084503 | ASV-BD käepide |  |  | 14
| 003Z7855 | 5710104089447 | ASV-PV käsiratas DN15-25 |  |  | 6
| 003Z7857 | 5710104083780 | ASV-PV käsiratas DN32-50 |  |  | 7
| 003Z7850 | 5710104083889 | ASV-PV läbipesu tarvik |  |  | 19
AB-PM kombineeritud automaatne tasakaalustusventiil (ilma mõõtenipliteta), imp.toru 1,5 m koos ühendusadapteriga 003L5042.
AB-PM 15 | 003Z1402 | 5710104034676 | AB-PM DN 15, Qnom=300 l/h, väliskeere |  | 0.419 | 110
AB-PM 20 | 003Z1403 | 5710104034690 | AB-PM DN 20, Qnom=600 l/h, väliskeere |  | 0.628 | 130
AB-PM 25 | 003Z1404 | 5710104034812 | AB-PM DN 25, Qnom=1200 l/h, väliskeere |  | 1.212 | 175
Sobib mootoritega ABN A5 ja TWA-Z.
AB-PM HP kombineeritud automaatne tasakaalustusventiil (ilma mõõtenipliteta), imp.toru 1,5 m koos ühendusadapteriga 003L5042.
AB-PM 15 HP | 003Z1412 | 5710104083711 | AB-PM DN 15 HP, Qnom=300 l/h, väliskeere |  | 0.419 | 110
AB-PM 20 HP | 003Z1413 | 5710104083728 | AB-PM DN 20 HP, Qnom=600 l/h, väliskeere |  | 0.628 | 130
AB-PM 25 HP | 003Z1414 | 5710104083735 | AB-PM DN 25 HP, Qnom=1200 l/h, väliskeere |  | 1.212 | 175
Sobib mootoritega ABN A5 ja TWA-Q.
AB-QM automaatne vooluhulga piirik ( koos mõõteniplitega), PN16, temp. -10 ... +120 °C
AB-QM 15 LF | 003Z8200 | 5714279039207 | AB-QM 4.0 DN 15, Qmaks=200 l/h, väliskeere |  | 0.54 | 119
AB-QM 15 | 003Z8201 | 5714279038194 | AB-QM 4.0 DN 15, Qmaks=600 l/h, väliskeere |  | 0.52 | 119
AB-QM 15 HF | 003Z8202 | 5714279039061 | AB-QM 4.0 DN 15, Qmaks=1200 l/h, ∆pmin 32 kPa, väliskeere |  | 0.52 | 127
AB-QM 20 | 003Z8203 | 5714279039320 | AB-QM 4.0 DN 20, Qmaks=1200 l/h, väliskeere |  | 0.69 | 142
AB-QM 25 | 003Z1214 | 5710104029948 | AB-QM DN 25, Qmaks=1700 l/h, väliskeere |  | 1.45 | 167
AB-QM 32 | 003Z1215 | 5710104029962 | AB-QM DN 32, Qmaks=3200 l/h, väliskeere |  | 2.21 | 255
AB-QM 40 | 003Z0770 | 5710104034058 | AB-QM DN 40, Qmaks=7500 l/h, väliskeere |  | 6.87 | 605
AB-QM 50 | 003Z0771 | 5710104034065 | AB-QM DN 50, Qmaks=12500 l/h, väliskeere |  |  | 680
AB-QM 50 | 003Z0772 | 5710104034072 | AB-QM DN 50, Qmaks=12500 l/h, äärikud |  |  | 875
AB-QM 65 | 003Z0773 | 5710104034089 | AB-QM DN 65, Qmaks=20000 l/h, äärikud |  | 37.46 | 1500
AB-QM 80 | 003Z0774 | 5710104034096 | AB-QM DN 80, Qmaks=28000 l/h, äärikud |  | 44.37 | 1830
AB-QM 100 | 003Z0775 | 5710104034102 | AB-QM DN 100, Qmaks=38000 l/h, äärikud |  | 54.2 | 2300
AB-QM 125 | 003Z0705 | 5702420085883 | AB-QM DN 125, Qmaks=90000 l/h, äärikud |  | 123 | 4500
AB-QM 150 | 003Z0706 | 5702420085890 | AB-QM DN 150, Qmaks=145000 l/h, äärikud |  | 180 | 6300
Märkus: AB-QM vooluhulga piirikut on võimalik kasutada Danfossi täiturmootoritega nagu näiteks TWA-Q, ABNM, AMV 110NL/AME 110NL, AME 15QM. Täpsem teave AB-QM tehnilisest andmelehest.
AB-QM lisavarustus ja tagavaraosad
| 003Z0231 | 5702421534823 | Keermesliitmik DN 10, 1 tk |  |  | 3.5
| 003Z0232 | 5702421534830 | Keermesliitmik DN 15, 1 tk |  |  | 4
| 003Z0233 | 5702421534847 | Keermesliitmik DN 20, 1 tk |  |  | 5
| 003Z0234 | 5702421534854 | Keermesliitmik DN 25, 1 tk |  |  | 8
| 003Z0235 | 5702421534861 | Keermesliitmik DN 32, 1 tk |  |  | 11.5
| 003Z0278 | 5702421554777 | Keermesliitmik R 2, DN 50, 1 tk |  |  | 40
| 003Z0279 | 5702421561607 | Keermesliitmik R 1½, DN 40, 1 tk |  |  | 29
| 003Z0226 | 5702421549933 | Keevisliitmik DN 15, 1 tk |  |  | 6.5
| 003Z0227 | 5702421549940 | Keevisliitmik DN 20, 1 tk |  |  | 8
| 003Z0228 | 5702421549957 | Keevisliitmik DN 25, 1 tk |  |  | 11
| 003Z0229 | 5702421549964 | Keevisliitmik DN 32, 1 tk |  |  | 13.5
| 003Z0270 | 5702421561584 | Keevisliitmik DN 40, 1 tk |  |  | 25
| 003Z0276 | 5702421554753 | Keevisliitmik DN 50, 1 tk |  |  | 50
| 003Z0230 | 5702421534939 | Sulgemis- ja kaitsekork DN 10 - 32 |  |  | 11
| 003Z0240 | 5702421534953 | Sulgemiskork, plastmass DN 10 - 32 |  |  | 4.5
5702421534977
TWA-Q termohüdrauliline täiturmootor AB-QM ventiilidele
TWA-Q | 082F1603 | 5702425243127 | TWA-Q NO 24 V AC 1.2 m | 60 | 0.18 | 48.7
TWA-Q | 082F1602 | 5702425243103 | TWA-Q NC 24 V AC 1.2 m | 60 | 0.18 | 28
TWA-Q | 082F1601 | 5702425243080 | TWA-Q NO 230 V AC 1.2 m | 60 | 0.18 | 48.7
TWA-Q | 082F1600 | 5702425243066 | TWA-Q NC 230 V AC 1.2 m | 60 | 0.18 | 28
TWA-Q | 082F1611 | 5702425243202 | TWA-Q NC 24 V AC 1.2 m kaabel halogeenivaba | 60 | 0.24 | 38
TWA-Q | 082F1610 | 5702425243189 | TWA-Q NO 230 V AC 1.2 m kaabel halogeenivaba | 60 | 0.24 | 38
TWA-Q mootorid pikema kaabliga küsimisel.
ABNM A5 LOG/LIN termoelektrilised täiturmootor, 24 V, juhtimispinge 0-10 V DC, ilma kaablita
ABNM LOG | 082F1160 | 5702420124469 | ABNM A5 Log 24V 5mm NC adapter VA41 |  |  | 85
ABNM LIN | 082F1161 | 5702420124452 | ABNM A5 Lin 24V 5mm NC adapter VA41 |  |  | 85
ABNM LOG | 082F1162 | 5702420124445 | ABNM A5 Log 24V 6.5mm NC adapter VA41 |  |  | 95
ABNM LOG | 082F1163 | 5702420124438 | ABNM A5 Log 24V 6.5mm NO adapter VA41 |  |  | 100
ABNM LIN | 082F1164 | 5702420124391 | ABNM A5 Lin 24V 6.5mm NC adapter VA41 |  |  | 95
ABNM LIN | 082F1165 | 5702420124421 | ABNM A5 Lin 24V 6.5mm NO adapter VA41 |  |  | 100
ABNM LOG | 082F1166 | 5702420124414 | ABNM A5 Log 24V DC 6.5mm NC adapter VA41 |  |  | 95
ABNM LOG | 082F1167 | 5702420124407 | ABNM A5 Log 24V DC 6.5mm NO adapter VA41 |  |  | 108
Kaabel on vaja eraldi tellida. Adapter VA41 ventiilile AB-QM tarnitakse koos mootoriga.
ABNM A5 lisavarustus
| 082F1071 | 5702420063539 | Adapter VA78 RA ventiilile |  |  | 4.5
| 082F1081 | 5702420112817 | kaabel 1 m |  |  | 11.5
| 082F1082 | 5702420112824 | kaabel 5 m |  |  | 28
| 082F1083 | 5702420112831 | kaabel 10 m |  |  | 49
ABN A5 termoelektrilised täiturmootor ventiilile AB-QM, ON/OFF
ABN A5 | 082F1150 | 5702420122243 | ABN A5 24V 5mm NC adapter VA41 |  |  | 40
ABN A5 | 082F1151 | 5702420122250 | ABN A5 24V 5mm NO adapter VA41 |  |  | 42
ABN A5 | 082F1152 | 5702420122236 | ABN A5 230V 5mm NC adapter VA41 |  |  | 40
ABN A5 | 082F1153 | 5702420122267 | ABN A5 230V 5mm NO adapter VA41 |  |  | 42
Kaabel on vaja tellida eraldi.
ABN A5 lisavarustus
| 082F1144 | 5702420122274 | kaabel 1m ABN A5 mootorile |  |  | 11
| 082F1145 | 5702420122229 | kaabel 5m ABN A5 mootorile |  |  | 18
| 082F1146 | 5702420122281 | kaabel 10m ABN A5 mootorile |  |  | 29
| 082F1147 | 5702420123608 | kaabel halogeenivaba 1m on/off |  |  | 11
| 082F1148 | 5702420123615 | kaabel halogeenivaba 5m on/off |  |  | 29
| 082F1149 | 5702420123622 | kaabel halogeenivaba 10m on/off |  |  | 46
Elektrilised täiturmootorid kasutamiseks koos AB-QM ventiiliga
AMV 110NL | 082H8056 | 5702421556580 | AMV 110NL, 24 V, 24 s/mm, 3-punkt (DN 15-32) | 30 | 0.33 | 112
AME 110NL | 082H8057 | 5702421556603 | AME 110NL, 24 V, 24 s/mm, 0-10 V (DN 15-32) | 30 | 0.33 | 130
AMV 120NL | 082F8058 | 5702421556627 | AMV 120NL, 24V, 12s/mm, 3-punkt (DN 15-32) |  | 0.33 | 112
AME 120NL | 082F8059 | 5702421556641 | AME 120NL, 24 V, 12 s/mm, 0-10 V (DN 15-32) |  | 0.34 | 130
AME 55 QM | 082H3078 | 5702421561126 | AME 55 QM, 24V, 8 s/mm, 0-10 V (DN 125-150) |  |  | 760
AME 435 QM | 082H0171 | 5710104034454 | AME 435 QM, 24V, 7.5/15 s/mm, 0-10 V (DN 40-100) |  |  | 275
AMI 140 täiturmootor, AB-QM DN10-32, 2-punkt, valikuline NC või NO, kaable 1,5 m
| 082H8048 | 5702421552391 | AMI 140 24V 12s/mm 5,5mm 200N |  |  | 110
| 082H8049 | 5702421552414 | AMI 140 230V 12s/mm 5,5mm 200N |  |  | 110
Mõõteseadmed PFM 1000
PFM 1000 | 003Z8260 | 5702428581141 | PFM1000 10bar |  |  | 2500
PFM 1000 | 003Z8261 | 5702428581165 | PFM1000 20bar |  |  | 2800
PFM 1000 | 003Z8262 | 5702428581189 | Voolikute komplekt PFM1000 - 2x1,5m |  |  | 260
PFM 1000 | 003Z8263 | 5702428581226 | Filtrikomplekt PFM1000 |  |  | 11
PFM 1000 | 003Z8264 | 5702428581233 | Mõõteotsikute komplekt (nõel) |  |  | 180
PFM 1000 | 003Z8267 | 5702428581240 | Adapterid R21 |  |  | 39
Mõõteseadmed PFM 100 difrõhu mõõtmiseks tasakaalustusventiilidel
PFM 100 | 003L8260 | 5702420119403 | PFM100 10bar |  | 1.57 | 1110
RA-C jahutusventiil
RA-C 15 | 013G3094 | 5702420031507 | Jahutusventiil DN 15/kvs 0.30 - 0.90, sirge, P-riba 1-3 K |  | 0.222 | 30
RA-C 20 | 013G3096 | 5702420036403 | Jahutusventiil DN 20/kvs 0.80 - 2.60, sirge, P-riba 1-3 K |  | 0.434 | 60
RA-HC jahutusventiil mõõteotstega. PN16, -10 - 100 °C, eelseadega. Sobib TWA-A mootoritega.
RA-HC 15 | 003Z3931 | 5702420125947 | Jahutusventiil DN 15/kvs 2,8 |  |  | 45
RA-HC 20 | 003Z3910 | 5702420117409 | Jahutusventiil DN 20/kvs 4,3 |  |  | 51
RA-HC 25 | 003Z3911 | 5702420117416 | Jahutusventiil DN 25/kvs 5,5 |  |  | 55
MTCV termostaatventiilid STV termiliseks tasakaalustamiseks. Mudel A, 35-60 °C, Rg5 pronks, sisekeere.
MTCV 15 | 003Z4515 | 5710104092102 | Termostaatventiil DN 15/kvs 1,6 | 18 | 0.59 | 105
MTCV 20 | 003Z4520 | 5710104092119 | Termostaatventiil DN 20/kvs 1,8 | 18 | 0.655 | 113
MTCV termostaatventiilid B mudel
MTCV 15 | 003Z1511 | 5710104092102 | Termostaatventiil DN 15/kvs 1,6 | 18 | 0.59 | 105
MTCV 20 | 003Z1557 | 5710104092119 | Termostaatventiil DN 20/kvs 1,8 | 18 | 0.655 | 113
MTCV | 003Z2021 | 5710104067865 | Termostaatiline desinf. Moodul B-versioon DN15/DN 20 |  | 0.08 | 32
MTCV lisavarustus
MTCV | 003Z1023 | 5702421522141 | termomeeter | 36 | 0.07 | 24
MTCV | 003Z1022 | 5702421522127 | DN15/20 TWA-A adapter |  | 0.13 | 42
MTCV | 003Z1024 | 5702421522158 | DN15/20 temperatuurianduri adapter |  | 0.04 | 12
CCR2 | 003Z3851 | 5702428512718 | CCR2 kontroller |  | 0.44 | 1350
Ühetorusüsteemi lahenduste tootevalik
QT termostaat (kasutamiseks koos ventiilidega AB-QM DN10 - DN32)
QT | 003Z0382 | 5710104011950 | 45 - 60 ºC, AB-QM DN10 - DN20 |  |  | 99.4
QT | 003Z0383 | 5710104012971 | 45 - 60 ºC, AB-QM DN25 - DN32 |  |  | 99.4
QT | 003Z0384 | 5710104012964 | 35 - 50 ºC, AB-QM DN10 - DN20 |  |  | 99.4
QT | 003Z0385 | 5710104012957 | 35 - 50 ºC, AB-QM DN25 - DN32 |  |  | 99.4
QT termostaat koos ventiiliga AB-QM moodustab 1-torusüsteemi termostaatilise lahenduse.
CCR3 regulaator
CCR3 | 003Z0396 | 5702428512732 | Tagasivoolu temperatuuri regulaator ja temperatuuri registreerseade |  |  | 1930
CCR3 regulaator koos ventiiliga AB-QM, termomootoriga TWA-Q ja pinnaanduriga ESMC moodustab 1-torusüsteemi elektroonilise lahenduse.
CCR lisavarustus
TWA-Q | 082F1603 | 5702425243127 | TWA-Q NO 24 V AC 1.2 m | 60 | 0.15 | 48.7
ESMC | 087N0011 | 5702420016917 | Temperatuuriandur 0-100 °C, Pt1000 | 72 | 0.05 | 56.5
TWA-Q / ESMC | 003Z0388 | 5702420113760 | TWA-Q ja ESMC komplekt | 12 | 0.245 | 93.2
AVDO ülevooluventiilid
AVDO ülevooluventiilid (sise-/väliskeere)
AVDO 15 | 003L6018 | 5702420018010 | DN 15 0,05-0,5 bar |  |  | 73.5
AVDO 20 | 003L6023 | 5702420018003 | DN 20 0,05-0,5 bar |  |  | 83.5
AVDO 25 | 003L6028 | 5702420018065 | DN 25 0,05-0,5 bar |  |  | 115
Tsooniventiilid
ChangeOver 6-tee tsoonoventiil vooluhulga jaotamisega
ChangeOver | 003Z3150 | 5702428926140 | DN 15/Kvs 2,4; Rp 1/2``sisekeermega |  | 1.17 | 145
ChangeOver | 003Z3151 | 5702428960212 | DN 20/Kvs 4,0; Rp 3/4``sisekeermega |  | 1.85 | 235
ChangeOver täiturmootor
ChangeOver | 003Z3155 | 5702428926188 | Täiturmootor 24V, 80s/90°, 1,5 m kaabliga |  | 0.47 | 112

## Automaatika
Tüüp | Toote kood |  | Kirjeldus | Pakend | Kaal, kg | 2021-01-01
Elektroonilised regulaatorid
ECL Comfort 110 komplekt väiksemale hoonele, 230 V EESTIKEELNE JUHEND
Sobib radiaatorkütte kui ka põrandakütte reguleerimiseks.
| 087B1721 | 5702421068144 | Komplekt koosneb: |  | 2.6 | 713
regulaator ECL 110 230 V
täiturmootor AMB 162 230 V
ESMT välistemp. andur, Pt 1000
ESM-11 pinnaandur, Pt 1000
kaabel, 10 m
Kasutatav 3- või 4-tee pöördventiilidega HRB, HRE jt. Piirang kütte pealevoolule (T11) max 90 või 45 °C. Lisavarustus: sisetemperauuri andur, juhtimiskell, distantsjuhtimispult.
ECL Comfort 110, 210 ja 310 kütteregulaatorid
ECL 110 | 087B1252 | 5702421067758 | ECL 110 regulaator, 24 V |  | 0.6 | 654
ECL 110 | 087B1262 | 5702421067734 | ECL 110 regulaator, 230 V |  | 0.54 | 592
ECL 210 | 087H3020 | 5710104013206 | ECL 210 regulaator, 230V, paigalduspõhjata |  | 0.46 | 613
ECL 310 | 087H3040 | 5710104013244 | ECL 310 regulaator, 230V, paigalduspõhjata |  | 0.46 | 858
ECL Comfort 210 ja 310 regulaatrite programmivõtmed
A230 | 087H3802 | 5710104014104 | Küte / jahutus (segamine) |  | 0.16 | 162
A217 | 087H3807 | 5710104030722 | Soe tarbevesi |  | 0.16 | 139
A247 | 087H3808 | 5710104030593 | Küte + soe tarbevesi (paak) |  | 0.16 | 323
A260 | 087H3801 | 5710104014111 | Küte + küte |  | 0.16 | 269
A266 | 087H3800 | 5710104014203 | Küte + soe tarbevesi |  | 0.16 | 269
A367 | 087H3813 | 5710104030739 | 2 kütet + soe tarbevesi (paak) |  | 0.16 | 372
A376 | 087H3810 | 5710104030708 | 2 kütet + soe tarbevesi (soojusvahetiba) |  | 0.16 | 400
A377 | 087H3817 | 5710104036472 | 2 kütet + soe tarbevesi (akupaak) |  | 0.16 | 414
A390 | 087H3815 | 5710104078908 | 3 kütet / jahutus / (+ STV) |  | 0.16 | 443
ECL Comfort 210 ja 310 lisavarustus
sokkel ECL210 | 087H3220 | 5710104013305 | ECL Comfort 210 paigalduspõhi seinale või DIN latile (35 mm) paigalduseks |  |  | 52.9
sokkel ECL310 | 087H3230 | 5710104012995 | ECL Comfort 310 paigalduspõhi seinale või DIN latile (35 mm) paigalduseks |  |  | 74.2
ECA 30 | 087H3200 | 5710104012988 | Kaugjuhtimisseade, sisseehitatud temp.andur |  |  | 194
ECA 31 | 087H3201 | 5710104038216 | Kaugjuhtimisseade, sisseehitatud temp.- ja niiskusandur |  |  | 278
ECA 30/31 | 087H3236 | 5710104028347 | Kaugjuhtimisseadme kinnitusraam |  |  | 16.5
ECA 32 | 087H3202 | 5710104028651 | Laiendusmoodul, sisemine I/O |  |  | 355
ECA 99 | 087B1156 | 5702421640470 | 230V -> 24V transformaator (35VA) |  |  | 98.8
Pt 1000 temperatuuriandurid (1000 Ohm/0 °C)
ESM-10 | 087B1164 | 5702421011331 | Sisetemperatuuri andur -30-50 °C | 48 | 0.050 | 56.5
ESM-11 | 087B1165 | 5702421011478 | Pinnaandur 0-100 °C | 48 | 0.050 | 56.5
ESMT | 084N1012 | 5702421200261 | Välistemperatuuri andur -30-50 °C | 30 | 0.048 | 56.5
ESMC | 087N0011 | 5702420016917 | Temperatuuriandur 0-100 °C | 72 | 0.05 | 56.5
ESMU 100 | 087B1180 | 5702421064481 | Uputatav temp. andur, 100 mm, Cu, 0-140 °C | 20 | 0.300 | 83.5
ESMU 250 | 087B1181 | 5702421064504 | Uputatav temp. andur, 250 mm, Cu, 0-140 °C | 20 | 0.300 | 97.7
ESMU 100AISI | 087B1182 | 5702421064528 | Uputatav temp. andur, 100 mm, r-vaba teras | 20 | 0.300 | 126
ESMU 250AISI | 087B1183 | 5702421064542 | Uputatav temp. andur, 250 mm, r-vaba teras | 20 | 0.400 | 148
ESMB-12 | 087B1184 | 5702421064566 | Universaalandur 0-100 °C | 10 | 0.082 | 75.4
hülss | 087B1190 | 5702421064580 | ESMU 100 anduri tasku, 100 mm, r-vaba teras | 20 | 0.070 | 87.1
hülss | 087B1191 | 5702421064603 | ESMU 250 anduri tasku, 250 mm, r-vaba teras | 20 | 0.090 | 106
hülss | 087B1192 | 5702421064627 | ESMB anduri tasku, 100 mm, r-vaba teras | 20 | 0.07 | 77.7
hülss | 087B1193 | 5702421064641 | ESMb anduri tasku, 250 mm, r-vaba teras | 20 | 0.09 | 94.1
Täiturmootorid
AMV 150 täiturmootorid (VS 2 DN15, AVQM ja VMV)
AMV 150 | 082G3089 | 5702421551769 | 24 V, 24 s/mm, 250 N |  | 0.4 | 255
AMV 150 | 082G3090 | 5702421551745 | 230 V, 24 s/mm, 250 N |  | 0.4 | 255
AMV 11 täiturmootorid (VS 2, VM 2, VB 2)
AMV 11 | 082G3032 | 5702421523063 | 230 V, 7 s/mm, 300 N | 16 | 0.67 | 509
AMV(E) 10/20/30 täiturmootorid (VS 2, VM 2 ja VB 2)
AMV 10 | 082G3001 | 5702421507469 | 230 V, 14 s/mm, 300 N | 16 | 0.67 | 437
AMV 10 | 082G3002 | 5702421507483 | 24 V, 14 s/mm, 300 N | 16 | 0.67 | 437
AME 10 | 082G3005 | 5702421507506 | 24 V, 14 s/mm, 450 N, mA / V-juhtimine | 16 | 0.7 | 532
AMV 20 | 082G3007 | 5702421510551 | 230 V, 15 s/mm, 450 N | 6 | 1.56 | 611
AMV 20 | 082G3008 | 5702421510568 | 24 V, 15 s/mm, 450 N | 6 | 1.53 | 611
AME 20 | 082G3015 | 5702421510636 | 24 V, 15 s/mm, 450 N, mA / V-juhtimine | 6 | 1.56 | 671
AMV 30 | 082G3011 | 5702421510599 | 230 V, 3 s/mm, 450 N | 6 | 1.66 | 652
AMV 30 | 082G3012 | 5702421510605 | 24 V, 3 s/mm, 450 N | 6 | 1.66 | 652
AME 30 | 082G3017 | 5702421510650 | 24 V, 3 s/mm, 450 N, mA / V-juhtimine | 6 | 1.69 | 713
AMV(E) 13/23/33 vedrutagastusega täiturmootorid (ventiilidele VS 2, VM 2 ja VB 2)
AMV 13 | 082G3003 | 5702421507520 | 230 V, 14 s/mm, 300 N | 16 | 0.87 | 497
AMV 13 | 082G3004 | 5702421507544 | 24 V, 14 s/mm, 300 N | 16 | 0.88 | 497
AME 13 | 082G3006 | 5702421507568 | 24 V, 14 s/mm, 300 N, mA / V-juhtimine |  | 0.88 | 557
AMV 23 | 082G3009 | 5702421510575 | 230 V, 15 s/mm, 450 N | 6 | 1.9 | 665
AMV 23 | 082G3010 | 5702421510582 | 24 V, 15 s/mm, 450 N | 6 | 1.95 | 665
AME 23 | 082G3016 | 5702421510643 | 24 V, 15 s/mm, 450 N, mA / V-juhtimine |  | 1.96 | 726
AMV 33 | 082G3013 | 5702421510612 | 230 V, 3 s/mm, 450 N | 6 | 2.02 | 708
AMV 33 | 082G3014 | 5702421510629 | 24 V, 3 s/mm, 450 N | 6 | 2.11 | 708
AME 33 | 082G3018 | 5702421510667 | 24 V, 3 s/mm, 450 N, mA / V-juhtimine |  | 2.1 | 769
Täiturmootorid AMV(E) 655/658 SD (VFS 2, VFG 2, VFGS 2)
AMV 655 24V | 082G3440 | 5710104037271 | AMV 655 24V, 3-punkt, 3 või 6 s/mm, 50mm, 2000N |  | 5.3 | 1240
AMV 655 230V | 082G3441 | 5710104037288 | AMV 655 230V, 3-punkt, 3 või 6 s/mm, 50mm, 2000N |  | 5.3 | 1240
AME 655 24V | 082G3442 | 5710104037295 | AME 655 24V, mA / V või 3-punkt, 3 või 6 s/mm, 50mm, 2000N |  | 5.3 | 1380
AME 655 230V | 082G3443 | 5710104037301 | AME 655 230V, mA / V või 3-punkt, 3 või 6 s/mm, 50mm, 2000N |  | 5.3 | 1380
AMV 658 24V | 082G3444 | 5710104037318 | AMV 658 SD 24V, 3-punkt, 4 või 6 s/mm, 50mm, 2000N |  | 8.6 | 1430
AMV 658 230V | 082G3445 | 5710104037325 | AMV 658 SD 230V, 3-punkt, 4 või 6 s/mm, 50mm, 2000N |  | 8.6 | 1430
AME 658 24V | 082G3448 | 5710104037356 | AME 658 SD 24V, mA / V või 3-punkt, 4 või 6 s/mm, 50mm, 2000N |  | 8.6 | 1600
AME 658 230V | 082G3449 | 5710104037363 | AME 658 SD 230V, mA / V või 3-punkt, 4 või 6 s/mm, 50mm, 2000N |  | 8.6 | 1600
AMV(E) 435 täiturmootorid (uutele ventiilidele VF, VL, VRB, VRG DN 15-80)
AMV 435 | 082H0162 | 5710104007007 | 24 V, 7,5 või 15 s/mm, 400 N |  | 0.74 | 297
AMV 435 | 082H0163 | 5710104007021 | 230 V, 7,5 või 15 s/mm, 400 N |  | 0.78 | 306
AME 435 | 082H0161 | 5710104006284 | 24 V, 7,5 või 15 s/mm, 400 N, mA/V-juhtimine |  | 0.77 | 371
Lisavarustus AMV(E) 435 täiturmootoritele
adapter | 065Z0313 | 5702421561911 | adapter vanematele VF, VL, VRB, VRG DN15-50 ventiilidele |  | 0.24 | 66.6
AMV 25/35 täiturmootorid (ventiilidele VF vana, VFS, VL ja VRB/G vana)
AMV 25 | 082G3023 | 5702421513101 | 24 V, 11 s/mm, 1000 N | 8 | 1.640 | 665
AMV 25 | 082G3024 | 5702421513118 | 230 V, 11 s/mm, 1000 N | 8 | 1.59 | 665
AMV 35 | 082G3020 | 5702421513040 | 24 V, 3 s/mm, 600 N | 8 | 1.76 | 708
AMV 35 | 082G3021 | 5702421513064 | 230 V, 3 s/mm, 600 N | 8 | 1.78 | 708
AME 35 | 082G3022 | 5702421513071 | 24 V, 3 s/mm, 600 N, mA / V-juhtimine |  | 1.79 | 769
AMV 55/56 täiturmootorid (ventiilidele VF/VL DN 65-150, VFS 2 DN 65-100)
AMV 55 | 082H3020 | 5702421518083 | 24 V, 8 s/mm, 2000 N (v.a. VF/VL DN 65, 80) |  | 3.000 | 1010
AMV 55 | 082H3021 | 5702421518090 | 230 V, 8 s/mm, 2000 N (v.a. VF/VL DN 65, 80) |  | 3.000 | 1010
AME 55 | 082H3022 | 5702421518106 | 24 V, 8 s/mm, 2000 N, mA/V-juhtimine (v.a. VF/VL DN 65, 80) |  | 3.14 | 1140
AMV 56 | 082H3023 | 5702421518113 | 24 V, 4 s/mm, 1500 N |  | 3.000 | 1010
AMV 56 | 082H3024 | 5702421518120 | 230 V, 4 s/mm, 1500 N |  | 3.000 | 1010
AME 56 | 082H3025 | 5702421518137 | 24 V, 4 s/mm, 1500 N, mA/V-juhtimine |  | 2.98 | 1140
AMV 85/86 täiturmootorid (ventiilidele VF/VL DN 125-150)
AMV 85 | 082G1450 | 5702421507582 | 24 V, 8 s/mm, 5000 N |  | 10.66 | 1720
AMV 85 | 082G1451 | 5702421507599 | 230 V, 8 s/mm, 5000 N |  | 10.58 | 1720
AME 85 | 082G1452 | 5702421507605 | 24 V, 8 s/mm, 5000 N, mA/V-juhtimine |  | 10.6 | 2160
AMV 86 | 082G1460 | 5702421513989 | 24 V, 3 s/mm, 5000 N |  | 11.02 | 1720
AMV 86 | 082G1461 | 5702421513996 | 230 V, 3 s/mm, 5000 N |  | 10.850 | 1720
AME 86 | 082G1462 | 5702421514009 | 24 V, 3 s/mm, 5000 N, mA/V-juhtimine |  | 10.96 | 2160
AMB 162 täiturmootorid (pöördventiilidele HRB/HRE/HFE DN 15-50)
AMB 162 | 082H0220 | 5710104077727 | 5Nm 3-punkt 15s/90° 230V |  | 0.3 | 198
AMB 162 | 082H0221 | 5710104077741 | 5Nm 3-punkt 30s/90° 230V |  | 0.3 | 198
AMB 162 | 082H0222 | 5710104077765 | 5Nm 3-punkt 60s/90° 230V (ECL 110 komplektis) |  | 0.3 | 179
AMB 162 | 082H0223 | 5710104077789 | 5Nm 3-punkt 120s/90° 230V |  | 0.3 | 169
AMB 162 | 082H0224 | 5710104077802 | 5Nm 3-punkt 480s/90° 230V |  | 0.3 | 179
AMB 162 | 082H0230 | 5702425103308 | 5Nm 0-10V 60s/90° 24V |  | 0.3 | 255
Kõik mootorid on olemas ka 24V toitepingele ja lisalülitiga. Küsi hinda.
AMB 182 täiturmootorid (pöördventiilidele HRB/HRE/HFE DN 65-150)
AMB 182 | 082H0232 | 5710104077949 | 10Nm 3-punkt 60s/90° 230V (DN 65-100) |  | 0.3 | 283
AMB 182 | 082H0237 | 5710104078045 | 15Nm 3-punkt 60s/90° 230V (DN 125-150) |  | 0.3 | 269
AMB 182 | 082H0238 | 5710104078069 | 15Nm 3-punkt 240s/90° 230V (DN 125-150) |  | 0.3 | 283
AMB 182 | 082H0241 | 5702425103384 | 15Nm 0-10V 60s/90° 24V (DN 125-150) |  | 0.3 | 480
Kõik mootorid on olemas ka 24V toitepingele. Küsi hinda.
Vahetükid AMB mootorite paigaldamiseks pöördventiilidele
| 082H0250 | 5710104078120 | AMB adapter (multi) |  |  | 42.7
| 082H0254 | 5710104078205 | AMB adapter (ESBE VRG, Danfoss RVA) |  |  | 16
| 082H0255 | 5710104078229 | AMB adapter (Danfoss HRB, HRE, HFE) |  |  | 37.7
AMV(E) 130/140 täiturmootorid ventiilidele VZ, VZL ja VRGZ (käik 5,5 mm)
AMV 130 | 082H8036 | 5702421551837 | 24 V, 24 s/mm, 200N | 10 | 0.3 | 201
AMV 130 | 082H8037 | 5702421551851 | 230 V, 24 s/mm, 200N | 10 | 0.3 | 201
AME 130 | 082H8044 | 5702421551998 | 24 V, 24 s/mm, 200N, mA/V-juhtimine | 10 | 0.3 | 327
AMV 140 | 082H8038 | 5702421551875 | 24 V, 12 s/mm, 200N | 10 | 0.3 | 203
AMV 140 | 082H8039 | 5702421551899 | 230 V, 12 s/mm, 200N | 10 | 0.3 | 203
AME 140 | 082H8045 | 5702421552018 | 24 V, 12 s/mm, 200N, mA/V-juhtimine | 10 | 0.3 | 329
AMV 130H, AMV 140H, AME 130H ja AME 140H jõulülitiga küsimisel.
TWA-ZL termohüdrauliline täiturmootor ventiilidele VZL (ON/OFF, käik 2,8 mm, 180 s)
TWA-ZL | 082H3100 | 5710104029436 | VZL ühendus, 24 V, NC |  | 0.15 | 42.8
TWA-ZL | 082H3101 | 5710104029450 | VZL ühendus, 24 V, NO |  | 0.15 | 42.8
TWA-ZL | 082H3102 | 5710104029474 | VZL ühendus, 230 V, NC |  | 0.15 | 42.8
TWA-ZL | 082H3103 | 5710104029498 | VZL ühendus, 230 V, NO |  | 0.15 | 42.8
ABV termohüdrauliline täiturmootor (ventiilidele VMV)
ABV NO | 082F0001 | 5702421509289 | 230 V, 9 W, NO | 18 | 0.31 | 138
ABV NO | 082F0002 | 5702421509302 | 24 V, 9 W, NO | 18 | 0.31 | 138
ABV NC | 082F0051 | 5702421509326 | 230 V, 9 W, NC | 18 | 0.31 | 138
ABV NC | 082F0052 | 5702421509340 | 24 V, 9 W, NC | 18 | 0.31 | 138
Reguleerventiilid
HRB 3 3-tee pöördventiilid, tsingikaokindel messing (DZR), sisekeere, Tmax=110 °C, PN 10
HRB 3 | 065Z0399 | 5710104033556 | HRB 3 15/0,4 pöördventiil 3-tee Rp1/2 |  | 0.55 | 71
HRB 3 | 065Z0400 | 5710104033563 | HRB 3 15/0,63 pöördventiil 3-tee Rp1/2 |  | 0.55 | 71
HRB 3 | 065Z0401 | 5710104033570 | HRB 3 15/1 pöördventiil 3-tee Rp1/2 |  | 0.55 | 71
HRB 3 | 065Z0402 | 5710104033587 | HRB 3 15/1,63 pöördventiil 3-tee Rp1/2 |  | 0.55 | 71
HRB 3 | 065Z0403 | 5710104033594 | HRB 3 15/2,5 pöördventiil 3-tee Rp1/2 |  | 0.55 | 71
HRB 3 | 065Z0398 | 5710104033600 | HRB 3 15/4 pöördventiil 3-tee Rp1/2 |  | 0.55 | 71
HRB 3 | 065Z0397 | 5710104033617 | HRB 3 20/2,5 pöördventiil 3-tee Rp3/4 |  | 0.58 | 74.3
HRB 3 | 065Z0404 | 5710104033624 | HRB 3 20/4 pöördventiil 3-tee Rp3/4 |  | 0.58 | 74.3
HRB 3 | 065Z0405 | 5710104033631 | HRB 3 20/6,3 pöördventiil 3-tee Rp3/4 |  | 0.58 | 74.3
HRB 3 | 065Z0406 | 5710104033648 | HRB 3 25/6,3 pöördventiil 3-tee Rp1 |  | 0.92 | 79.6
HRB 3 | 065Z0407 | 5710104033655 | HRB 3 25/10 pöördventiil 3-tee Rp1 |  | 0.92 | 79.6
HRB 3 | 065Z0408 | 5710104033662 | HRB 3 32/16 pöördventiil 3-tee Rp1 1/4 |  | 1.2 | 103
HRB 3 | 065Z0409 | 5710104033679 | HRB 3 40/25 pöördventiil 3-tee Rp1 1/2 |  | 1.5 | 129
HRB 3 | 065Z0410 | 5710104033686 | HRB 3 50/40 pöördventiil 3-tee Rp2 |  | 2.5 | 184
Kasutatakse koos täiturmootoritega AMB 162 ja AMB 182. 4-tee ventiilid HRB 4 küsimisel.
HRE 3 3-tee pöördventiilid, malm, sisekeere, PN 6, Tmax=110 °C, malm
HRE 3 | 065Z0418 | 5710104033341 | HRE 3 20/6,3 pöördventiil 3-tee Rp3/4 |  | 0.9 | 68.5
HRE 3 | 065Z0419 | 5710104033365 | HRE 3 25/10 pöördventiil 3-tee Rp1 |  | 1.2 | 73.4
HRE 3 | 065Z0420 | 5710104033372 | HRE 3 32/16 pöördventiil 3-tee Rp1 1/4 |  | 1.6 | 85.7
HRE 3 | 065Z0421 | 5710104033389 | HRE 3 40/25 pöördventiil 3-tee Rp1 1/2 |  | 2 | 94.2
HRE 3 | 065Z0422 | 5710104033396 | HRE 3 50/40 pöördventiil 3-tee Rp2 |  | 3.9 | 137
Kasutatakse koos täiturmootoritega AMB 162 ja AMB 182. 4-tee ventiilid HRE 4 küsimisel.
HFE 3 3-tee pöördventiilid, malm, äärikud, PN 6, Tmax=110 °C, malm
HFE 3 | 065Z0428 | 5710104033457 | HFE 3 20/12 pöördventiil 3-tee |  | 3.5 | 172
HFE 3 | 065Z0429 | 5710104033464 | HFE 3 25/18 pöördventiil 3-tee |  | 4 | 177
HFE 3 | 065Z0430 | 5710104033471 | HFE 3 32/28 pöördventiil 3-tee |  | 6.6 | 233
HFE 3 | 065Z0431 | 5710104033488 | HFE 3 40/44 pöördventiil 3-tee |  | 7.2 | 245
HFE 3 | 065Z0432 | 5710104033495 | HFE 3 50/60 pöördventiil 3-tee |  | 9.4 | 311
HFE 3 | 065Z0433 | 5710104033501 | HFE 3 65/90 pöördventiil 3-tee |  | 11.5 | 335
HFE 3 | 065Z0434 | 5710104033518 | HFE 3 80/150 pöördventiil 3-tee |  | 17 | 467
HFE 3 | 065Z0435 | 5710104033525 | HFE 3 100/225 pöördventiil 3-tee |  | 22.5 | 591
HFE 3 | 065Z0436 | 5710104033532 | HFE 3 125/280 pöördventiil 3-tee |  | 29.5 | 782
HFE 3 | 065Z0437 | 5710104033549 | HFE 3 150/400 pöördventiil 3-tee |  | 40.2 | 1060
Kasutatakse koos täiturmootoritega AMB 162 ja AMB 182.
Lisavarustus HRB 3/4, HRE 3/4 ja HFE 3 pöördventiilidele
| 065Z0442 | 5710104506227 | asenduskäepide HRB 3/4, HRE 3/4 |  |  | 25.7
| 065Z0443 | 5710104506234 | asenduskäepide HFE 3 |  |  | 25.7
VS 2 2-tee ventiilid, PN 16, väliskeere
VS2 15 | 065F2111 | 5702421510148 | DN 15/kvs 0,25 | 36 | 0.26 | 131
VS2 15 | 065F2112 | 5702421510162 | DN 15/kvs 0,4 | 36 | 0.27 | 131
VS2 15 | 065F2113 | 5702421510186 | DN 15/kvs 0,63 | 36 | 0.26 | 131
VS2 15 | 065F2114 | 5702421510209 | DN 15/kvs 1,0 | 36 | 0.26 | 131
VS2 15 | 065F2115 | 5702421510223 | DN 15/kvs 1,6 | 36 | 0.26 | 131
VS2 20 | 065F2120 | 5702421510247 | DN 20/kvs 2,5 | 36 | 0.37 | 145
VS2 25 | 065F2125 | 5702421510261 | DN 25/kvs 4,0 | 36 | 0.59 | 184
Kasutatakse täiturmootoritega AMV 10/20/30 ja AMV 13/23/33, VS2 DN15 koos mootoriga AMV150.
VM 2 2-tee ventiilid, PN 25, väliskeere
VM2 15 | 065B2010 | 5702421508824 | DN 15/kvs 0,25 | 10 | 0.8 | 283
VM2 15 | 065B2011 | 5702421508848 | DN 15/kvs 0,4 | 10 | 0.8 | 283
VM2 15 | 065B2012 | 5702421508862 | DN 15/kvs 0,63 | 10 | 0.8 | 283
VM2 15 | 065B2013 | 5702421508886 | DN 15/kvs 1,0 | 10 | 0.8 | 283
VM2 15 | 065B2014 | 5702421508909 | DN 15/kvs 1,6 | 10 | 0.8 | 283
VM2 15 | 065B2015 | 5702421508923 | DN 15/kvs 2,5 | 10 | 0.8 | 283
VM2 20 | 065B2016 | 5702421508947 | DN 20/kvs 4,0 | 10 | 0.83 | 341
VM2 20 | 065B2027 | 5702421523490 | DN 20/kvs 6,3, ei sobi AMV 10/13 | 10 | 0.83 | 341
VM2 25 | 065B2017 | 5702421508961 | DN 25/kvs 6,3 | 10 | 0.98 | 365
VM2 25 | 065B2028 | 5702421523506 | DN 25/kvs 8,0, ei sobi AMV 10/13 | 10 | 0.98 | 365
VM2 32 | 065B2018 | 5702421508985 | DN 32/kvs 10, ei sobi AMV 10/13, G 1½ A | 15 | 1.18 | 408
VM2 32 | 065B2029 | 5710104012407 | DN 32/kvs 10, ei sobi AMV 10/13, G 1¾ A | 15 | 1.22 | 408
VM2 40 | 065B2019 | 5702421509005 | DN 40/kvs 16, ei sobi AMV 10/13 | 4 | 2.34 | 521
VM2 50 | 065B2020 | 5702421509029 | DN 50/kvs 25, ei sobi AMV 10/13 | 4 | 3.25 | 595
Kasutatakse täiturmootoritega AMV 20/30 ja AMV 23/33, DN15 - 25 ka koos mootoritega AMV 10 ja AMV 13.
VB2 2-tee ventiilid, PN 25, äärikud
VB2 15 | 065B2050 | 5702421508329 | DN 15/kvs 0,25 | 4 | 3.63 | 398
VB2 15 | 065B2051 | 5702421508343 | DN 15/kvs 0,4 | 4 | 3.52 | 398
VB2 15 | 065B2052 | 5702421508367 | DN 15/kvs 0,63 | 4 | 3.7 | 398
VB2 15 | 065B2053 | 5702421508381 | DN 15/kvs 1 | 4 | 3.64 | 398
VB2 15 | 065B2054 | 5702421508404 | DN 15/kvs 1,6 | 4 | 3.64 | 398
VB2 15 | 065B2055 | 5702421508428 | DN 15/kvs 2,5 | 4 | 3.62 | 398
VB2 15 | 065B2056 | 5702421508442 | DN 15/kvs 4 | 4 | 3.67 | 398
VB2 20 | 065B2057 | 5702421508466 | DN 20/kvs 6,3 | 4 | 4.34 | 440
VB2 25 | 065B2058 | 5702421508480 | DN 25/kvs 10 | 4 | 4.92 | 457
VB2 32 | 065B2059 | 5702421508503 | DN 32/kvs 16 | 4 | 8.59 | 561
VB2 40 | 065B2060 | 5702421508527 | DN 40/kvs 25 | 4 | 9.6 | 639
VB2 50 | 065B2061 | 5702421508534 | DN 50/kvs 40 | 4 | 11.76 | 724
Kasutatakse täiturmootoritega AMV 20/30 ja AMV 23/33, DN15 - 20 ka koos mootoritega AMV 10 ja AMV 13.
VMV 3-tee ventiilid, PN 16, sisekeere
VMV 15 | 065F0015 | 5702420012674 | DN 15/kvs 2,5, RAV-kael | 12 | 0.49 | 146
VMV 20 | 065F0020 | 5702420012452 | DN 20/kvs 4,0, RAV-kael | 12 | 0.59 | 146
VMV 25 | 065F0025 | 5702420006154 | DN 25/kvs 6,3, RAV-kael | 12 | 0.87 | 155
VMV 32 | 065F0032 | 5702420007380 | DN 32/kvs 10, RAV-kael | 6 | 1.2 | 191
VMV 40 | 065F0040 | 5702420011936 | DN 40/kvs 12, RAV-kael | 6 | 1.68 | 215
DN 15-20 koos termostaatidega RAVI ja RAVK.
VMV 3-tee ventiilid, PN 16, väliskeere
VMV 15 | 065F6015 | 5702421603802 | DN 15/kvs 2,5, M30-kael | 12 | 0.48 | 146
VMV 20 | 065F6020 | 5702421603826 | DN 20/kvs 4,0, M30-kael | 12 | 0.63 | 146
VMV 25 | 065F6025 | 5702421603840 | DN 25/kvs 6,3, M30-kael | 12 | 0.9 | 155
VMV 32 | 065F6032 | 5702421603864 | DN 32/kvs 10, M30-kael | 6 | 1.2 | 191
VMV 40 | 065F6040 | 5702421603888 | DN 40/kvs 12, M30-kael | 6 | 1.83 | 215
Kasutatakse koos täiturmootoritega AMV 150 ja AMV 10/20/30 ning termohüdraulilise mootoriga ABV.
VRB 2 2-tee ventiilid, PN 16, väliskeere
VRB 2 15 | 065Z0171 | 5702421558805 | DN 15/kvs 0,63 |  | 0.72 | 170
VRB 2 15 | 065Z0172 | 5702421558829 | DN 15/kvs 1 |  | 0.74 | 170
VRB 2 15 | 065Z0173 | 5702421558843 | DN 15/kvs 1,6 |  | 0.72 | 170
VRB 2 15 | 065Z0174 | 5702421558867 | DN 15/kvs 2,5 |  | 0.74 | 170
VRB 2 15 | 065Z0175 | 5702421558881 | DN 15/kvs 4,0 |  | 0.75 | 170
VRB 2 20 | 065Z0176 | 5702421558904 | DN 20/kvs 6,3 |  | 0.85 | 242
VRB 2 25 | 065Z0177 | 5702421558928 | DN 25/kvs 10 |  | 1.14 | 310
VRB 2 32 | 065Z0178 | 5702421558942 | DN 32/kvs 16 |  | 1.6 | 390
VRB 2 40 | 065Z0179 | 5702421558966 | DN 40/kvs 25 |  | 2.67 | 459
VRB 2 50 | 065Z0180 | 5702421558980 | DN 50/kvs 40 |  | 3.52 | 553
Kasutatakse koos täiturmootoritega AMV(E) 435. Sisekeermega VRB 2 ventiilid küsimisel.
VRG 2 2-tee ventiilid, PN 16, väliskeere
VRG 2 15 | 065Z0131 | 5702421559604 | DN 15/kvs 0,63 |  | 0.72 | 132
VRG 2 15 | 065Z0132 | 5702421559628 | DN 15/kvs 1 |  | 0.74 | 132
VRG 2 15 | 065Z0133 | 5702421559642 | DN 15/kvs 1,6 |  | 0.72 | 132
VRG 2 15 | 065Z0134 | 5702421559666 | DN 15/kvs 2,5 |  | 0.74 | 132
VRG 2 15 | 065Z0135 | 5702421559680 | DN 15/kvs 4,0 |  | 0.75 | 132
VRG 2 20 | 065Z0136 | 5702421559703 | DN 20/kvs 6,3 |  | 0.85 | 199
VRG 2 25 | 065Z0137 | 5702421559727 | DN 25/kvs 10 |  | 1.14 | 261
VRG 2 32 | 065Z0138 | 5702421559741 | DN 32/kvs 16 |  | 1.6 | 330
VRG 2 40 | 065Z0139 | 5702421559765 | DN 40/kvs 25 |  | 2.67 | 396
VRG 2 50 | 065Z0140 | 5702421559789 | DN 50/kvs 40 |  | 3.52 | 475
Kasutatakse koos täiturmootoritega AMV(E) 435
VRB 3 3-tee ventiilid, PN 16, väliskeere
VRB 3 15 | 065Z0151 | 5702421559000 | DN 15/kvs 0,63 |  | 0.8 | 189
VRB 3 15 | 065Z0152 | 5702421559024 | DN 15/kvs 1 |  | 0.79 | 189
VRB 3 15 | 065Z0153 | 5702421559048 | DN 15/kvs 1,6 |  | 0.8 | 189
VRB 3 15 | 065Z0154 | 5702421559062 | DN 15/kvs 2,5 |  | 0.8 | 189
VRB 3 15 | 065Z0155 | 5702421559086 | DN 15/kvs 4,0 |  | 0.8 | 189
VRB 3 20 | 065Z0156 | 5702421559109 | DN 20/kvs 6,3 |  | 0.97 | 260
VRB 3 25 | 065Z0157 | 5702421559123 | DN 25/kvs 10 |  | 1.29 | 329
VRB 3 32 | 065Z0158 | 5702421559147 | DN 32/kvs 16 |  | 1.93 | 412
VRB 3 40 | 065Z0159 | 5702421559161 | DN 40/kvs 25 |  | 3.39 | 483
VRB 3 50 | 065Z0160 | 5702421559185 | DN 50/kvs 40 |  | 5.43 | 580
Kasutatakse koos täiturmootoritega AMV(E) 435
VRG 3 3-tee ventiilid, PN 16, väliskeere
VRG 3 15 | 065Z0111 | 5702421559802 | DN 15/kvs 0,63 |  | 0.8 | 156
VRG 3 15 | 065Z0112 | 5702421559826 | DN 15/kvs 1 |  | 0.79 | 156
VRG 3 15 | 065Z0113 | 5702421559840 | DN 15/kvs 1,6 |  | 0.8 | 156
VRG 3 15 | 065Z0114 | 5702421559864 | DN 15/kvs 2,5 |  | 0.8 | 156
VRG 3 15 | 065Z0115 | 5702421559888 | DN 15/kvs 4,0 |  | 0.8 | 156
VRG 3 20 | 065Z0116 | 5702421559901 | DN 20/kvs 6,3 |  | 0.97 | 224
VRG 3 25 | 065Z0117 | 5702421559925 | DN 25/kvs 10 |  | 1.29 | 279
VRG 3 32 | 065Z0118 | 5702421559949 | DN 32/kvs 16 |  | 1.93 | 354
VRG 3 40 | 065Z0119 | 5702421559963 | DN 40/kvs 25 |  | 3.39 | 422
VRG 3 50 | 065Z0120 | 5702421559987 | DN 50/kvs 40 |  | 5.43 | 501
Kasutatakse koos täiturmootoritega AMV(E) 435
Lisavarustus uutele VRB(G) ventiilidele
adapter | 065Z0311 | 5702421561874 | adapter AMV(E) 15, 25, 35, 323, 423, 523 mootorite paigaldamiseks |  | 0.24 | 45.7
VRB(G) väliskeermega ventiili ühendusnippel (1 tk)
| 065Z0291 | 5710104007670 | DN 15, keermestatud |  | 0.09 | 11
| 065Z0292 | 5710104007687 | DN 20, keermestatud |  | 0.15 | 14.7
| 065Z0293 | 5710104007694 | DN 25, keermestatud |  | 0.21 | 19.6
| 065Z0294 | 5710104007700 | DN 32, keermestatud |  | 0.29 | 25.7
| 065Z0295 | 5710104007717 | DN 40, keermestatud |  | 0.5 | 41.1
| 065Z0296 | 5710104007724 | DN 50, keermestatud |  | 0.75 | 53.8
VF 2 2-tee ventiilid, PN 16, äärikud
VF 2 15 | 065Z0271 | 5710104007557 | DN 15/kvs 0,63 |  | 2.31 | 249
VF 2 15 | 065Z0272 | 5710104007564 | DN 15/kvs 1 |  | 2.31 | 249
VF 2 15 | 065Z0273 | 5710104508801 | DN 15/kvs 1,6 |  | 2.31 | 249
VF 2 15 | 065Z0274 | 5710104007588 | DN 15/kvs 2,5 |  | 2.31 | 249
VF 2 15 | 065Z0275 | 5710104007595 | DN 15/kvs 4 |  | 2.31 | 249
VF 2 20 | 065Z0276 | 5710104007601 | DN 20/kvs 6,3 |  | 3.06 | 329
VF 2 25 | 065Z0277 | 5710104007618 | DN 25/kvs 10 |  | 3.63 | 399
VF 2 32 | 065Z0278 | 5710104007625 | DN 32/kvs 16 |  | 5.19 | 505
VF 2 40 | 065Z0279 | 5710104007632 | DN 40/kvs 25 |  | 7.06 | 582
VF 2 50 | 065Z0280 | 5710104007649 | DN 50/kvs 40 |  | 9.02 | 670
VF 2 65 | 065Z0281 | 5702421560181 | DN 65/kvs 63 |  | 15.92 | 874
VF 2 80 | 065Z0282 | 5702421560198 | DN 80/kvs 100 |  | 24 | 1120
Kasutatakse täiturmootoritega AMV(E) 435.
VF 2 2-tee ventiilid, PN 16, äärikud
VF 2 100 | 065B3205 | 5702421510964 | DN 100/kvs 145 |  | 42.8 | 1480
VF 2 125 | 065B3230 | 5702421510971 | DN 125/kvs 200 |  | 53.9 | 2210
VF 2 150 | 065B3255 | 5702421510988 | DN 150/kvs 300 |  | 79 | 2820
Kasutatakse täiturmootoritega AMV 323/423/523 (DN 100), AMV 85/86 (DN 125-150), AMV(E) 55/56 (DN 100-150).
VF 3 3-tee ventiilid, PN 16, äärikud
VF 3 15 | 065Z0251 | 5710104007434 | DN 15/kvs 0,63 |  | 2.99 | 270
VF 3 15 | 065Z0252 | 5710104007441 | DN 15/kvs 1 |  | 2.99 | 270
VF 3 15 | 065Z0253 | 5710104007458 | DN 15/kvs 1,6 |  | 2.99 | 270
VF 3 15 | 065Z0254 | 5710104007465 | DN 15/kvs 2,5 |  | 2.99 | 270
VF 3 15 | 065Z0255 | 5710104007472 | DN 15/kvs 4 |  | 2.99 | 270
VF 3 20 | 065Z0256 | 5710104007489 | DN 20/kvs 6,3 |  | 4.08 | 357
VF 3 25 | 065Z0257 | 5710104007496 | DN 25/kvs 10 |  | 4.99 | 438
VF 3 32 | 065Z0258 | 5710104007502 | DN 32/kvs 16 |  | 7.68 | 526
VF 3 40 | 065Z0259 | 5710104007519 | DN 40/kvs 25 |  | 9.86 | 607
VF 3 50 | 065Z0260 | 5710104007526 | DN 50/kvs 40 |  | 13.01 | 721
VF 3 65 | 065Z0261 | 5710104007533 | DN 65/kvs 63 |  | 19.7 | 905
VF 3 80 | 065Z0262 | 5710104007540 | DN 80/kvs 100 |  | 29.99 | 1140
Kasutatakse täiturmootoritega AMV(E) 435.
VF3 3-tee ventiilid, PN 16, äärikud
VF 3 100 | 065B1685 | 5702421510933 | DN 100/kvs 145 |  | 36.4 | 1520
VF 3 125 | 065B3125 | 5702421509647 | DN 125/kvs 200 |  | 65.3 | 2490
VF 3 150 | 065B3150 | 5702421509654 | DN 150/kvs 300 |  | 92 | 3070
Kasutatakse täiturmootoritega AMV 85/86 (DN 125-150). Ventiilid sobivad kasutada ka jahutussüsteemides.
Lisavarustus VF ventiilidele
DN 15-50 | 065Z0311 | 5702421561874 | adapter AMV(E) 15, 25, 35, 323, 423, 523 mootorite paigaldamiseks |  | 0.24 | 45.7
DN 65-80 | 065Z0312 | 5702421561898 | adapter AMV(E) 55, 56, 323, 423, 523 mootorite paigaldamiseks |  | 0.17 | 68.5
VL 2 2-tee ventiilid, PN 6, äärikud
VL2 15 | 065Z0371 | 5710104009230 | DN 15/kvs 0,63 |  | 1.95 | 196
VL2 15 | 065Z0372 | 5710104009247 | DN 15/kvs 1,0 |  | 1.95 | 196
VL2 15 | 065Z0373 | 5710104009254 | DN 15/kvs 1,6 |  | 1.95 | 196
VL2 15 | 065Z0374 | 5710104009261 | DN 15/kvs 2,5 |  | 1.95 | 196
VL2 15 | 065Z0375 | 5710104009278 | DN 15/kvs 4,0 |  | 1.95 | 196
VL2 20 | 065Z0376 | 5710104009285 | DN 20/kvs 6,3 |  | 2.55 | 267
VL2 25 | 065Z0377 | 5710104009292 | DN 25/kvs 10 |  | 3.21 | 337
VL2 32 | 065Z0378 | 5710104009308 | DN 32/kvs 16 |  | 4.38 | 429
VL2 40 | 065Z0379 | 5710104009315 | DN 40/kvs 25 |  | 5.91 | 500
VL2 50 | 065Z0380 | 5710104009322 | DN 50/kvs 40 |  | 7.34 | 566
VL2 65 | 065Z0381 | 5710104008288 | DN 65/kvs 63 |  | 13.98 | 767
VL2 80 | 065Z0382 | 5710104009346 | DN 80/kvs 100 |  | 23.4 | 939
Kasutatakse koos täiturmootoritega AMV(E) 435. Ventiilid sobivad kasutamiseks ka jahutussüsteemides.
VL 2 2-tee ventiilid, PN 6, äärikud
VL2 100 | 065Z3426 | 5702421512364 | DN 100/kvs 145 |  | 44 | 1350
Kasutatakse koos täiturmootoriga AMV(E) 55/56 ja AMV 423/523.. Ventiilid sobivad kasutamiseks jahutussüsteemides.
VL 3 3-tee ventiilid, PN 6, äärikud
VL3 100 | 065Z3413 | 5702421512166 | DN 100/kvs 145 |  | 37.5 | 1370
Kasutatakse koos täiturmootoritega AMV(E) 55/56 ja AMV 323/423/523. DN 15-50 ka koos täiturmootoritega AMV 15/16/25/35. Ventiilid sobivad kasutamiseks jahutussüsteemides.
VL 3 3-tee ventiilid, PN 6, äärikud
VL 3 15 | 065Z0351 | 5710104008912 | DN 15/kvs 0,63 |  | 2.44 | 210
VL 3 15 | 065Z0352 | 5710104008998 | DN 15/kvs 1,0 |  | 2.44 | 210
VL 3 15 | 065Z0353 | 5710104009100 | DN 15/kvs 1,6 |  | 2.44 | 210
VL 3 15 | 065Z0354 | 5710104009148 | DN 15/kvs 2,5 |  | 2.44 | 210
VL 3 15 | 065Z0355 | 5710104009155 | DN 15/kvs 4,0 |  | 2.44 | 210
VL 3 20 | 065Z0356 | 5710104009162 | DN 20/kvs 6,3 |  | 3.25 | 284
VL 3 25 | 065Z0357 | 5710104009179 | DN 25/kvs 10 |  | 4.09 | 355
VL 3 32 | 065Z0358 | 5710104009186 | DN 32/kvs 16 |  | 6.08 | 451
VL 3 40 | 065Z0359 | 5710104009193 | DN 40/kvs 25 |  | 8.14 | 521
VL 3 50 | 065Z0360 | 5710104009209 | DN 50/kvs 40 |  | 10.87 | 593
VL 3 65 | 065Z0361 | 5710104008080 | DN 65/kvs 63 |  | 16.97 | 793
VL 3 80 | 065Z0362 | 5710104009223 | DN 80/kvs 100 |  | 28.6 | 967
Kasutatakse koos täiturmootoritega AMV(E) 435 (DN 15 - 50) ja täiturmootoritega AMV(E) 55/56 (va DN 65,80). Ventiilid sobivad kasutada jahutussüsteemides.
Lisavarustus uutele VL ventiilidele
DN 15-50 | 065Z0311 | 5702421561874 | adapter AMV(E) 15, 25, 35, 323, 423, 523 mootorite paigaldamiseks |  | 0.24 | 45.7
DN 65-80 | 065Z0312 | 5702421561898 | adapter AMV(E) 55, 56, 323, 423, 523 mootorite paigaldamiseks |  | 0.17 | 68.5
VZ 2 2-tee tsooniventiil, PN 16
VZ 2 | 065Z5310 | 5702421526484 | DN15 Kvs 0.25 |  | 0.400 | 126
VZ 2 | 065Z5311 | 5702421526491 | DN15 Kvs 0.4 |  | 0.400 | 126
VZ 2 | 065Z5312 | 5702421526507 | DN15 Kvs 0.63 |  | 0.400 | 126
VZ 2 | 065Z5313 | 5702421526514 | DN15 Kvs 1,0 |  | 0.400 | 126
VZ 2 | 065Z5314 | 5702421526521 | DN15 Kvs 1,6 |  | 0.400 | 126
VZ 2 | 065Z5315 | 5702421526538 | DN15 Kvs 2,5 |  | 0.400 | 126
VZ 2 | 065Z5320 | 5702421526545 | DN20 Kvs 2,5 |  | 0.500 | 136
VZ 2 | 065Z5321 | 5702421526552 | DN20 Kvs 4,0 |  | 0.500 | 136
Kasutatakse koos täiturmootoritega AMV(E) 130/140, AMV(E) 130H/140H, AMV(E) 13 SU
VZ 3 3-tee tsooniventiil, PN 16
VZ 3 | 065Z5410 | 5702421526569 | DN15 Kvs 0.25 |  | 0.400 | 143
VZ 3 | 065Z5411 | 5702421526576 | DN15 Kvs 0.4 |  | 0.400 | 143
VZ 3 | 065Z5412 | 5702421526583 | DN15 Kvs 0.63 |  | 0.400 | 143
VZ 3 | 065Z5413 | 5702421526590 | DN15 Kvs 1,0 |  | 0.400 | 143
VZ 3 | 065Z5414 | 5702421526606 | DN15 Kvs 1,6 |  | 0.400 | 143
VZ 3 | 065Z5415 | 5702421526613 | DN15 Kvs 2,5 |  | 0.400 | 143
VZ 3 | 065Z5420 | 5702421526620 | DN20 Kvs 2,5 |  | 0.500 | 160
VZ 3 | 065Z5421 | 5702421526637 | DN20 Kvs 4,0 |  | 0.500 | 160
Kasutatakse koos täiturmootoritega AMV(E) 130/140, AMV(E) 130H/140H, AMV(E) 13 SU
VZL 2 2-tee ventiil, T=2-120 °C, PN 16
VZL 2 | 065Z2070 | 5702421535240 | DN 15/kvs 0.25 |  | 0.27 | 88.1
VZL 2 | 065Z2071 | 5702421535257 | DN 15/kvs 0.4 |  | 0.27 | 88.1
VZL 2 | 065Z2072 | 5702421535264 | DN 15/kvs 0.63 |  | 0.27 | 88.1
VZL 2 | 065Z2073 | 5702421535271 | DN 15/kvs 1.0 |  | 0.27 | 88.1
VZL 2 | 065Z2074 | 5702421535288 | DN 15/kvs 1.6 |  | 0.27 | 88.1
VZL 2 | 065Z2075 | 5702421535295 | DN 20/kvs 2.5 |  | 0.47 | 94.2
VZL 2 | 065Z2076 | 5702421535301 | DN 20/kvs 3.5 |  | 0.47 | 94.2
Kasutatakse koos täiturmootoritega AMV(E) 130/140, AMV(E) 130H/140H, AMV(E) 13 SU ja TWA-ZL. 4-tee ventiilid VZ L4 küsimisel.
VZL 3 3-tee ventiil, T=2-120 °C, PN 16
VZL 3 | 065Z2080 | 5702421535387 | DN 15/kvs 0.25 |  | 0.28 | 102
VZL 3 | 065Z2081 | 5702421535394 | DN 15/kvs 0.4 |  | 0.28 | 102
VZL 3 | 065Z2082 | 5702421535400 | DN 15/kvs 0.63 |  | 0.28 | 102
VZL 3 | 065Z2083 | 5702421535417 | DN 15/kvs 1.0 |  | 0.28 | 102
VZL 3 | 065Z2084 | 5702421535424 | DN 15/kvs 1.6 |  | 0.28 | 102
VZL 3 | 065Z2085 | 5702421535431 | DN 20/kvs 2.5 |  | 0.4 | 112
VZL 3 | 065Z2086 | 5702421535448 | DN 20/kvs 3.5 |  | 0.4 | 112
Kasutatakse koos täiturmootoritega AMV(E) 130/140, AMV(E) 130H/140H, AMV(E) 13 SU ja TWA-ZL. 4-tee ventiilid VZL 4 küsimisel.
VZ ja VZL lisavarustus ja liitmikud
| 065F0006 | 5702421518472 | Tihenduskarp |  |  | 7.34
| 065Z7015 | 5702421526415 | DN 15 väliskeermega liitmikud, toru mõõt R 3/8” |  |  | 16.8
| 003H6902 | 5702421544877 | DN 20 väliskeermega liitmikud, toru mõõt R ½” |  |  | 29.4
| 065Z7016 | 5702421524640 | DN 15 joodetavad liitmikud, toru mõõt 12 mm |  |  | 19.3
| 065Z7017 | 5702421524633 | DN 20 joodetavad liitmikud, toru mõõt 15 mm |  |  | 30
VFS 2 2-tee ventiilid aurule, PN 25, äärikud
VFS 2 15 | 065B1510 | 5702421512722 | DN 15/ kvs 0.4 |  | 3.67 | 438
VFS 2 15 | 065B1511 | 5702421512739 | DN 15/ kvs 0.63 |  | 3.6 | 438
VFS 2 15 | 065B1512 | 5702421512746 | DN 15/ kvs 1.0 |  | 3.67 | 438
VFS 2 15 | 065B1513 | 5702421512753 | DN 15/ kvs 1.6 |  | 3.65 | 438
VFS 2 15 | 065B1514 | 5702421512760 | DN 15/ kvs 2.5 |  | 3.68 | 438
VFS 2 15 | 065B1515 | 5702421512777 | DN 15/ kvs 4.0 |  | 3.69 | 438
VFS 2 20 | 065B1520 | 5702421512784 | DN 20/kvs 6.3 |  | 4.31 | 507
VFS 2 25 | 065B1525 | 5702421512791 | DN 25/kvs 10.0 |  | 4.98 | 527
VFS 2 32 | 065B1532 | 5702421512692 | DN 32/kvs 16.0 |  | 8.7 | 646
VFS 2 40 | 065B1540 | 5702421512708 | DN 40/kvs 25.0 |  | 9.59 | 752
VFS 2 50 | 065B1550 | 5702421512715 | DN 50/kvs 40.0 |  | 11.7 | 833
VFS 2 65 | 065B3365 | 5702421508541 | DN 65/kvs 63 |  | 23.18 | 1710
VFS 2 80 | 065B3380 | 5702421508558 | DN 80/kvs 100 |  | 28.1 | 2140
VFS 2 100 | 065B3400 | 5702421508565 | DN 100/kvs 145 |  | 41 | 2830
Kasutatakse koos täiturmootoritega AMV 323/423/523, DN 65-100 täiturmootoritega AMV(E) 55/56 ja AMV(E) 85/86 ning DN 15-50 mootoritega AMV 15/16/25/35.
Ühendusliitmikud väliskeermega ventiilidele VS 2, VM 2, VMV, VG 2, VGU 2, VGS 2, AVTB, AVP, AVD, AVA jt.
Komplektis 2 niplit, 2 ameerika mutrit ja 2 tasapinnalist tihendit.
| 003H6902 | 5702421544877 | Keermesliitmikud PN25 DN15 R1/2 | 50 | 0.18 | 29.4
| 003H6903 | 5702421544884 | Keermesliitmikud PN25 DN20 R3/4 | 30 | 0.31 | 40.4
| 003H6904 | 5702421544891 | Keermesliitmikud PN25 DN25 R1 | 20 | 0.49 | 52.6
| 003H6905 | 5702421544914 | Keermesliitmikud PN25 DN32 R1 1/4 (G 1¾ A) |  | 0.91 | 69.8
| 003H6906 | 5702421544907 | Keermesliitmikud PN25 DN32 R1 1/4 (G 1½ A) | 15 | 0.53 | 61.2
| 065B2004 | 5702425090738 | Keermesliitmikud VM2 DN40 | 12 | 0.950 | 87.9
| 065B2005 | 5702425090769 | Keermesliitmikud VM2 DN50 | 18 | 1.720 | 119
| 003H6908 | 5702421544938 | Keevisliitmikud DN15 | 50 | 0.2 | 33
| 003H6909 | 5702421544945 | Keevisliitmikud DN20 | 30 | 0.35 | 45.3
| 003H6910 | 5702421544952 | Keevisliitmikud DN25 | 20 | 0.49 | 60
| 003H6911 | 5702421544976 | Keevisliitmikud DN 32 (G 1¾ A), AVP 32 | 15 | 0.86 | 80.8
| 003H6914 | 5702421544969 | Keevisliitmikud DN 32 (G 1½ A) | 15 | 0.48 | 61.2
| 065B2006 | 5702425090790 | Keevisliitmikud VM2 DN40 | 12 | 0.950 | 64.2
| 065B2007 | 5702425090813 | Keevisliitmikud VM2 DN50 | 18 | 1.720 | 101
| 003H6915 | 5702421545003 | Äärikliitmikud PN25 DN15 |  | 1.64 | 179
| 003H6916 | 5702421545010 | Äärikliitmikud PN25 DN20 |  | 2.25 | 179
| 003H6917 | 5702421545027 | Äärikliitmikud PN25 DN25 |  | 2.81 | 179
AMZ 112 2-tee tsooniventiil/mootor, ON/OFF, 230V
| 082G5406 | 5710104079820 | AMZ 112 DN 15/kvs 17 2-tee tsooniventiil 30 s/90°, 5 Nm |  |  | 173
| 082G5407 | 5710104079844 | AMZ 112 DN 20/kvs 41 2-tee tsooniventiil 30 s/90°, 5 Nm |  |  | 181
| 082G5408 | 5710104079868 | AMZ 112 DN 25/kvs 70 2-tee tsooniventiil 30 s/90°, 5 Nm |  |  | 192
| 082G5409 | 5710104079882 | AMZ 112 DN 32/kvs 121 2-tee tsooniventiil 30 s/90°, 5 Nm |  |  | 206
| 082G5410 | 5710104079905 | AMZ 112 DN 40/kvs 200 2-tee tsooniventiil 60 s/90°, 10 Nm |  |  | 295
| 082G5411 | 5710104079929 | AMZ 112 DN 50/kvs 292 2-tee tsooniventiil 60 s/90°, 10 Nm |  |  | 348
Saadaval ka toitepingele 24V. Küsi.
AMZ 113 3-tee tsooniventiil/mootor, ON/OFF, 230V
| 082G5418 | 5710104080048 | AMZ 113 DN 15/kvs 17 3-tee tsooniventiil 30 s/90°, 5 Nm |  |  | 250
| 082G5419 | 5710104080062 | AMZ 113 DN 20/kvs 41 3-tee tsooniventiil 30 s/90°, 5 Nm |  |  | 274
| 082G5420 | 5710104080086 | AMZ 113 DN 25/kvs 70 3-tee tsooniventiil 30 s/90°, 5 Nm |  |  | 336
| 082G5421 | 5710104080109 | AMZ 113 DN 32/kvs 121 3-tee tsooniventiil 60 s/90°, 15 Nm |  |  | 397
Saadaval ka toitepingele 24V. Küsi.
KOVM 3-tee ventiilid, PN 10, sisekeere
KOVM 15 | 013U3014 | 5702421300404 | DN 15/kvs 0,63 | 24 | 0.65 | 116
KOVM 15 | 013U3015 | 5702421300411 | DN 15/kvs 1,5 | 24 | 0.65 | 116
KOVM 15 | 013U3020 | 5702421300442 | DN 15/kvs 2 | 24 | 0.64 | 116
JiP kuulkraanid
JIP-WW keeviskuulkraanid käepidemega, korpus teras, kuul roostevaba teras, Tmaks = 180 °С, PN40
JIP-WW 15 | 065N0100 | 5702421650004 | JIP-WW DN 15/kvs 11 PN40 L |  | 1 | 67.4
JIP-WW 20 | 065N0105 | 5702421650011 | JIP-WW DN 20/kvs 15 PN40 L |  | 1.064 | 67.4
JIP-WW 25 | 065N0110 | 5702421650028 | JIP-WW DN 25/kvs 34 PN40 L |  | 1.198 | 74.6
JIP-WW 32 | 065N0115 | 5702421650035 | JIP-WW DN 32/kvs 52 PN40 L |  | 1.556 | 80.9
JIP-WW 40 | 065N0120 | 5702421650042 | JIP-WW DN 40/kvs 96 PN40 L |  | 3 | 121
JIP-WW 50 | 065N0125 | 5702421650059 | JIP-WW DN 50/kvs184 PN40 L |  | 2.8 | 129
JIP-WW keeviskuulkraanid käepidemega, korpus teras, kuul roostevaba teras, Tmaks = 180 °С, PN25
JIP-WW 65 | 065N4280 | 5702421661468 | JIP-WW DN 65/kvs 200 PN25 L |  | 5.5 | 283
JIP-WW 80 | 065N4285 | 5702421661512 | JIP-WW DN 80/kvs 470 PN25 L |  | 7.2 | 335
JIP-WW 100 | 065N0140 | 5702421650080 | JIP-WW DN100/kvs 640 PN25 L |  | 10.5 | 489
JIP-WW 125 | 065N0745 | 5702421660010 | JIP-WW DN125/kvs 1080 PN25 L |  | 16.434 | 789
JIP-WW 150 | 065N0750 | 5702421660027 | JIP-WW DN150/kvs 1900 PN25 L |  | 38.8 | 1060
JIP-WW 200 | 065N0755 | 5702421660034 | JIP-WW DN200/kvs 2300 PN25 L |  | 50.5 | 1400
JIP-FF äärikutega kuulkraanid käepidemega, korpus teras, kuul roostevaba teras, Tmaks = 180 °С, PN40
JIP-FF 15 | 065N0300 | 5702421650134 | JIP-FF DN 15/kvs 11 PN40 L |  | 2.8 | 110
JIP-FF 20 | 065N0305 | 5702421650141 | JIP-FF DN 20/kvs 15 PN40 L |  | 3.1 | 111
JIP-FF 25 | 065N0310 | 5702421650158 | JIP-FF DN 25/kvs 34 PN40 L |  | 3.8 | 121
JIP-FF 32 | 065N0315 | 5702421650165 | JIP-FF DN 32/kvs 52 PN40 L |  | 8.8 | 158
JIP-FF 40 | 065N0320 | 5702421650172 | JIP-FF DN 40/kvs 96 PN40 L |  | 9.9 | 212
JIP-FF 50 | 065N0325 | 5702421650189 | JIP-FF DN 50/kvs 184 PN40 L |  | 10.5 | 240
JIP-FF äärikutega kuulkraanid käepidemega, korpus teras, kuul roostevaba teras, Tmaks = 180 °С, PN25
JIP-FF 65 | 065N4281 | 5702421661475 | JIP-FF DN 65/kvs 200 PN25 L |  | 14.68 | 444
JIP-FF 80 | 065N4286 | 5702421661529 | JIP-FF DN 80/kvs 470 PN25 L |  | 15.099 | 486
JIP-FF 100 | 065N0340 | 5702421650264 | JIP-FF DN100/kvs 640 PN25 L |  | 25.059 | 832
JIP-FF 125 | 065N0945 | 5702421660072 | JIP-FF DN125/kvs 1080 PN25 L |  | 38.8 | 1160
JIP-FF 150 | 065N0950 | 5702421660089 | JIP-FF DN150/kvs 1900 PN25 L |  | 55 | 1360
JIP-FF 200 | 065N0955 | 5702421660096 | JIP-FF DN200/kvs 2300 PN25 L |  | 112.15 | 2270
Liblikventiilid
VFY-WH käsihoovaga liblikventiilid, EPDM tihend, wafer
VFY-WH 50 | 065B7352 | 5702421536100 | VFY-WH 50 polyamid |  | 3.32 | 96
VFY-WH 65 | 065B7353 | 5702421536117 | VFY-WH 65 polyamid |  | 3.89 | 104
VFY-WH 80 | 065B7354 | 5702421536124 | VFY-WH 80 polyamid |  | 4.15 | 117
VFY-WH 100 | 065B7355 | 5702421536131 | VFY-WH 100 polyamid |  | 6.99 | 136
VFY-WH 125 | 065B7356 | 5702421536148 | VFY-WH 125 polyamid |  | 7.64 | 165
VFY-WH 150 | 065B7357 | 5702421536155 | VFY-WH 150 polyamid |  | 8.5 | 188
Liblikventiilid tiguajamiga ja DN 200-300 käsihoovaga küsimisel. Rohkem teavet www.kyte.danfoss.com.
VFY-WH käsihoovaga liblikventiilid, EPDM tihend, wafer
VFY-WH 25 | 065B7350 | 5702421536087 | VFY-WH 25 roostevaba |  | 2.63 | 89.6
VFY-WH 32/40 | 065B7351 | 5702421536094 | VFY-WH 32/40 roostevaba |  | 2.64 | 92.3
VFY-WH 50 | 065B7410 | 5710104062105 | VFY-WH 50 roostevaba |  | 3.32 | 153
VFY-WH 65 | 065B7411 | 5710104062129 | VFY-WH 65 roostevaba |  | 3.89 | 155
VFY-WH 80 | 065B7412 | 5710104062143 | VFY-WH 80 roostevaba |  | 4.15 | 177
VFY-WH 100 | 065B7413 | 5710104062167 | VFY-WH 100 roostevaba |  | 6.99 | 216
VFY-WH 125 | 065B7414 | 5710104062181 | VFY-WH 125 roostevaba |  | 7.64 | 292
VFY-WH 150 | 065B7415 | 5710104062204 | VFY-WH 150 roostevaba |  | 8.5 | 384
Liblikventiilid tiguajamiga ja DN 200-300 käsihoovaga küsimisel. Rohkem teavet www.kyte.danfoss.com.
VFY-LH käsihoovaga liblikventiilid, EPDM tihend, polyamid, lug
VFY-LH 50 | 065B7367 | 5702421536254 | VFY-LH PN16 DN50 CI/PA/EPDM |  | 3.8 | 117
VFY-LH 65 | 065B7368 | 5702421536261 | VFY-LH PN16 DN65 CI/PA/EPDM |  | 4.3 | 126
VFY-LH 80 | 065B7369 | 5702421536278 | VFY-LH PN16 DN80 CI/PA/EPDM |  | 5.13 | 145
VFY-LH 100 | 065B7370 | 5702421536285 | VFY-LH PN16 DN100 CI/PA/EPDM |  | 9.12 | 176
VFY-LH 125 | 065B7371 | 5702421536292 | VFY-LH PN16 DN125 CI/PA/EPDM |  | 10.24 | 207
VFY-LH 150 | 065B7372 | 5702421536308 | VFY-LH PN16 DN150 CI/PA/EPDM |  | 11.18 | 234
Liblikventiilid tiguajamiga ja DN 200-300 käsihoovaga küsimisel. Rohkem teavet www.kyte.danfoss.com.
VFY-LH käsihoovaga liblikventiilid, EPDM tihend, roostevaba, lug
VFY-LH 32 | 065B7365 | 5702421536230 | VFY-LH PN16 DN32 CI/SS/EPDM |  | 2.91 | 118
VFY-LH 40 | 065B7366 | 5702421536247 | VFY-LH PN16 DN40 CI/SS/EPDM |  | 2.92 | 118
VFY-LH 50 | 065B7420 | 5710104062280 | VFY-LH PN16 DN50 CI/SS/EPDM |  | 3.8 | 210
VFY-LH 65 | 065B7421 | 5710104062303 | VFY-LH PN16 DN65 CI/SS/EPDM |  | 4.3 | 224
VFY-LH 80 | 065B7422 | 5710104062327 | VFY-LH PN16 DN80 CI/SS/EPDM |  | 5.13 | 278
VFY-LH 100 | 065B7423 | 5710104062341 | VFY-LH PN16 DN100 CI/SS/EPDM |  | 9.12 | 327
VFY-LH 125 | 065B7424 | 5710104062365 | VFY-LH PN16 DN125 CI/SS/EPDM |  | 10.24 | 446
VFY-LH 150 | 065B7425 | 5710104062389 | VFY-LH PN16 DN150 CI/SS/EPDM |  | 11.18 | 542
Liblikventiilid tiguajamiga ja DN 200-300 käsihoovaga küsimisel. Rohkem teavet www.kyte.danfoss.com.
VFY-WA elektrimootoriga liblikventiilid, EPDM tihend, wafer, 230V
VFY-WA 50 | 082G7352 | 5702421536407 | VFY-WA 50 polyamid |  | 3.4 | 585
VFY-WA 65 | 082G7353 | 5702421536414 | VFY-WA 65 polyamid |  | 4.5 | 593
VFY-WA 80 | 082G7354 | 5702421536421 | VFY-WA 80 polyamid |  | 4.6 | 876
VFY-WA 100 | 082G7355 | 5702421536438 | VFY-WA 100 polyamid |  | 6.4 | 937
VFY-WA 125 | 082G7356 | 5702421536445 | VFY-WA 125 polyamid |  | 8.5 | 967
VFY-WA 150 | 082G7357 | 5702421536452 | VFY-WA 150 polyamid |  | 10.5 | 990
Liblikventiilid tiguajamiga ja DN 200-350 elektrimootoriga küsimisel. Rohkem teavet www.kyte.danfoss.com.
VFY-WA elektrimootoriga liblikventiilid, EPDM tihend, wafer, 230V
VFY-WA 25 | 082G7350 | 5702421536384 | VFY-WA 25 roostevaba |  | 3.2 | 638
VFY-WA 32/40 | 082G7351 | 5702421536391 | VFY-WA 32/40 roostevaba |  | 3.3 | 686
VFY-WA 50 | 082G7400 | 5710104065595 | VFY-WA 50 roostevaba |  | 3.4 | 835
VFY-WA 65 | 082G7401 | 5710104065601 | VFY-WA 65 roostevaba |  | 4.5 | 880
VFY-WA 80 | 082G7402 | 5710104065618 | VFY-WA 80 roostevaba |  | 4.6 | 958
VFY-WA 100 | 082G7403 | 5710104065625 | VFY-WA 100 roostevaba |  | 6.4 | 1330
VFY-WA 125 | 082G7404 | 5710104065632 | VFY-WA 125 roostevaba |  | 8.5 | 1610
VFY-WA 150 | 082G7405 | 5710104065649 | VFY-WA 150 roostevaba |  | 10.5 | 2180
Liblikventiilid tiguajamiga ja DN 200-350 elektrimootoriga küsimisel. Rohkem teavet www.kyte.danfoss.com.
Temperatuuriregulaatorid
AVTB temperatuuriregulaatorid (NO - sulgub temp. tõustes, väliskeere)
AVTB 15 | 003N5114 | 5702421100493 | DN 15/kvs 1,9, 20-60 °C, Ø 9,5 x 180 mm, kapil 2 m |  | 1.6 | 414
AVTB 20 | 003N5115 | 5702421100509 | DN 20/kvs 3,4, 20-60 °C, Ø 9,5 x 180 mm, kapil. 2 m |  | 1.600 | 416
AVTB 25 | 003N5116 | 5702421100516 | DN 25/kvs 5,5, 20-60 °C, Ø 9,5 x 180 mm, kapil. 2 m |  | 1.65 | 502
AVTB 15 | 003N5141 | 5702421100646 | DN 15/kvs 1,9, 30-100 °C, Ø 9,5 x 150 mm, kapil 2,3 m |  | 1.6 | 410
AVTB 20 | 003N5142 | 5702421100653 | DN 20/kvs 3,4, 30-100 °C, Ø 9,5 x 150 mm, kapil 2,3 m |  | 1.600 | 465
AVTB 25 | 003N5143 | 5702421100660 | DN 25/kvs 5,5, 30-100 °C, Ø 9,5 x 150 mm, kapil 2,3 m |  | 1.65 | 497
Regulaatorid sobivad paigaldamiseks nii peale- kui ka tagasivoolule. Regulaatorid tööpiirkonnaga 0-30 °C küsimisel.
AVTB lisavarustus ja tagavaraosad
Vahetükk | 003N4022 | 5702421100264 | Soojusisolatsiooni vahetükk |  |  | 20.8
Anduri tasku | 013U0290 | 5702421510131 | Rp ½ × M14 × 1 mm, messing 182 mm, without sens.stuff. box |  |  | 82
Andur | 003N0130 | 5702421100066 | termostaatelement 20-60 °C, Ø 9,5 x 180 mm, kapil. 2 m |  |  | 222
Andur | 003N0131 | 5702421100073 | termostaatelement 30-100 °C, Ø 9,5 x 150 mm, kapil. 2,3 m |  |  | 235
Remondikompl | 003N4006 | 5702421100233 | DN 15 (2 diafragmat, 2 O-rõngast, 1 kummist koonus, määrdeaine tuub ja 8 kruvi) |  |  | 34.9
Remondikompl | 003N4007 | 5702421100240 | DN 20 (2 diafragmat, 2 O-rõngast, 1 kummist koonus, määrdeaine tuub ja 8 kruvi) |  |  | 43.1
Remondikompl | 003N4008 | 5702421100257 | DN 25 (2 diafragmat, 2 O-rõngast, 1 kummist koonus, määrdeaine tuub ja 8 kruvi) |  |  | 46.6
AVT termostaat ventiilidele VG, VGF, VGS ja VGU
AVT | 065-0596 | 5702421544198 | -10 - 40 °C, VG 2/VGU 2 DN15-25, 170 mm, R1/2" |  | 1.4 | 339
AVT | 065-0597 | 5702421544204 | 20-70 °C, VG 2/VGU 2 DN15-25, 170 mm, R1/2" |  | 1.4 | 339
AVT | 065-0598 | 5702421544211 | 40-90 °C, VG 2/VGU 2 DN15-25, 170 mm, R1/2" |  | 1.37 | 339
AVT | 065-0599 | 5702421544228 | 60-110 °C, VG 2/VGU 2 DN15-25, 170 mm, R1/2" |  | 1.4 | 339
AVT | 065-0600 | 5702421544235 | -10 - 40 °C, VG 2/VGU 2 DN32-50, VGS 2 DN15-25, 210 mm, R3/4" |  | 1.68 | 429
AVT | 065-0601 | 5702421544242 | 20-70 °C, VG 2/VGU 2 DN32-50, VGS 2 DN15-25, 210 mm, R3/4" |  | 1.62 | 429
AVT | 065-0602 | 5702421544259 | 40-90 °C, VG 2/VGU 2 DN32-50, VGS 2 DN15-25, 210 mm, R3/4" |  | 1.62 | 429
AVT | 065-0603 | 5702421544266 | 60-110 °C, VG 2/VGU 2 DN32-50, VGS 2 DN15-25, 210 mm, R3/4" |  | 1.6 | 429
AFT termostaadid ventiilidele VFG, VFGS, VFU kapillaartoru 5 m
AFT 06 | 065-4390 | 5702421807934 | -20 - 50 °C, seade valik täiturilt |  | 4.56 | 1660
AFT 06 | 065-4391 | 5702421807941 | 20-90 °C, seade valik täiturilt |  | 4.55 | 1660
AFT 06 | 065-4392 | 5702421807958 | 40-110 °C, seade valik täiturilt |  | 4.55 | 1660
AFT 06 | 065-4393 | 5702421807965 | 60-130 °C, seade valik täiturilt |  | 4.59 | 1660
AFT 06 | 065-4394 | 5702421807972 | 110-180 °C, seade valik täiturilt |  | 4.54 | 2010
AFT 17 | 065-4400 | 5702421808030 | -20 - 50 °C, seade valik täiturilt |  | 3.5 | 2060
AFT 17 | 065-4401 | 5702421808047 | 20-90 °C, seade valik täiturilt |  | 5.14 | 2060
AFT 17 | 065-4402 | 5702421808054 | 40-110 °C, seade valik täiturilt |  | 5.1 | 2060
AFT 17 | 065-4403 | 5702421808061 | 60-130 °C, seade valik täiturilt |  | 5.13 | 2060
Temperatuuriandurid Ø 24 x 401 mm kaitsehülsiga (AFT 06) ning Ø 30 x 500 mm spiraalne kaitsehülsita (AFT 17).
AFT termostaatide lisavarustus
Vahesidur | 003G1398 | 5702421812488 | Vahesidur KF 2 (AFT 06, AFT 26) |  | 0.300 | 264
AFT anduritasku | 003G1412 | 5710104011523 | AFT 06 ja AFT 26 anduritasku, r-vaba teras |  | 0.5 | 488
VG/VGF (NO) 2-tee ventiilid kasutamiseks AVT termostaadiga, T=5-150 °C, PN 25
VG | 065B0774 | 5702421543566 | DN 15/kvs 4 väliskeere |  | 0.67 | 444
VG | 065B0775 | 5702421543573 | DN 20/kvs 6,3 väliskeere |  | 0.85 | 518
VG | 065B0776 | 5702421543580 | DN 25/kvs 8 väliskeere |  | 0.98 | 589
VGF | 065B0780 | 5702421543627 | DN 15/kvs 4 äärikud |  | 3.77 | 524
VGF | 065B0781 | 5702421543634 | DN 20/kvs 6,3 äärikud |  | 4.44 | 640
VGF | 065B0782 | 5702421543641 | DN 25/kvs 8 äärikud |  | 4.96 | 770
VGF | 065B0783 | 5702421543658 | DN 32/kvs 12,5 äärikud |  | 8.07 | 902
VGF | 065B0784 | 5702421543665 | DN 40/kvs 16 äärikud |  | 9.52 | 955
VGF | 065B0785 | 5702421543672 | DN 50/kvs 20 äärikud |  | 11.54 | 1010
VGU/VGUF (NC) 2-tee ventiilid, T=5-150 °C, PN 25
VGU | 065B0791 | 5702421543733 | DN 15/kvs 4 väliskeere |  | 0.68 | 477
VGU | 065B0792 | 5702421543740 | DN 20/kvs 6,3 väliskeere |  | 0.88 | 620
VGU | 065B0793 | 5702421543757 | DN 25/kvs 8 väliskeere |  | 1.5 | 690
VGUF | 065B0797 | 5702421543795 | DN 32/kvs 12,5 äärikud |  | 8.1 | 1000
VGUF | 065B0798 | 5702421543801 | DN 40/kvs 16 äärikud |  | 9.62 | 1050
VGUF | 065B0799 | 5702421543818 | DN 50/kvs 20 äärikud |  | 11.46 | 1230
Kasutatakse koos termostaadiga AVT ning täiturmootoritega AMV(E) 20/30 ja AMV(E) 23/33.
VGS (NO) 2-tee ventiilid aurule, Tmax =200 °C, PN 25
VGS | 065B0788 | 5702421543702 | DN 15/kvs 3,2 väliskeere |  | 1.11 | 848
VGS | 065B0789 | 5702421543719 | DN 20/kvs 4,5 väliskeere |  | 1.3 | 986
VGS | 065B0790 | 5702421543726 | DN 25/kvs 6,3 väliskeere |  | 1.4 | 1120
Kasutatakse koos termostaadiga AVT ning täiturmootoritega AMV(E) 20/30 ja AMV(E) 23/33.
VFG 2 2-tee ventiilid veele NO, T=150 °C (200 °C), PN 16, äärikud
VFG 2 | 065B2388 | 5702421803059 | DN 15/kvs 4 |  | 6.200 | 1260
VFG 2 | 065B2389 | 5702421803066 | DN 20/kvs = 6,3 |  | 6.700 | 1380
VFG 2 | 065B2390 | 5702421803073 | DN 25/kvs = 8 |  | 9.700 | 1450
VFG 2 | 065B2391 | 5702421803080 | DN 32/kvs = 16 |  | 13.000 | 1650
VFG 2 | 065B2392 | 5702421803097 | DN 40/kvs = 20 |  | 14.000 | 1880
VFG 2 | 065B2393 | 5702421803103 | DN 50/kvs = 32 |  | 17.000 | 2120
VFG 2 | 065B2394 | 5702421803110 | DN 65/kvs = 50 |  | 29.000 | 3020
VFG 2 | 065B2395 | 5702421803127 | DN 80/kvs = 80 |  | 33.000 | 3170
VFG 2 | 065B2396 | 5702421803134 | DN 100/kvs = 125 |  | 60.000 | 4690
VFG 2 | 065B2397 | 5702421803141 | DN 125/kvs = 160 |  | 70.000 | 7580
Kasutatakse termostaatidega AFT, täituritega AFA, AFD ja AFP ning mootoritega AMV(E) 655, 658
DN150-250 ja PN25/40 küsimisel.
VFGS 2 (NO) 2-tee äärikventiilid aurule, Tmax=200 °C (300 °C), PN16
VFGS 2 | 065B2430 | 5702421803479 | DN 15/kvs 4 |  | 6.200 | 1260
VFGS 2 | 065B2431 | 5702421803486 | DN 20/kvs 6,3 |  | 6.7 | 1380
VFGS 2 | 065B2432 | 5702421803493 | DN 25/kvs 8 |  | 9.7 | 1450
VFGS 2 | 065B2433 | 5702421803509 | DN 32/kvs 16 |  | 13 | 1650
VFGS 2 | 065B2434 | 5702421803516 | DN 40/kvs 20 |  | 14 | 1880
VFGS 2 | 065B2435 | 5702421803523 | DN 50/kvs 32 |  | 17 | 2120
VFGS 2 | 065B2436 | 5702421803530 | DN 65/kvs 50 |  | 29 | 3020
VFGS 2 | 065B2437 | 5702421803547 | DN 80/kvs 80 |  | 33 | 3170
VFGS 2 | 065B2438 | 5702421803554 | DN 100/kvs 125 |  | 60 | 4690
VFGS 2 | 065B2439 | 5702421803561 | DN 125/kvs 160 |  | 70 | 7580
Kasutatakse koos termostaatidega AFT, täituritega AFD, täiturmootoritega AMV(E) 655, 658
DN150-250 ja PN25/40 küsimisel.
AVTQ temperatuuriregulaatorid, vooluhulga korvamisega, PN 16, seadevahemik 40 - 60 °C, punane pronks (Rg5)
AVTQ 15 | 003L7015 | 5702421511183 | DN 15/kvs 1.6 |  | 3.59 | 916
AVTQ 20 | 003L7020 | 5702421500828 | DN 20/kvs 3.2 |  | 3.57 | 916
FJV tagastuva vee temperatuuri piiraja (soojusvahetist või küttest)
FJV 15 | 003N2250 | 5702421100141 | DN 15, temp. piirkond 20-60 °C, sisekeere | 10 | 1.37 | 336
FJV 20 | 003N3250 | 5702421100196 | DN 20, temp. piirkond 20-60 °C, sisekeere | 10 | 1.37 | 359
FJV 25 | 003N4250 | 5702421100288 | DN 25, temp. piirkond 20-60 °C, sisekeere | 10 | 1.5 | 397
FJV 15 | 003N5117 | 5702421100523 | DN 15, temp. piirkond 20-60 °C, väliskeere | 10 | 1.37 | 345
FJV 20 | 003N5118 | 5702421100530 | DN 20, temp. piirkond 20-60 °C, väliskeere | 10 | 1.37 | 366
FJV 25 | 003N5119 | 5702421100547 | DN 25, temp. piirkond 20-60 °C, väliskeere | 10 | 1.5 | 410
RAVI termostaat koos ventiilidega VMV 3 DN15 ja DN20 ning KOVM DN15
RAVI | 013U8008 | 5702421500415 | Termostaat 43 - 65 °C, kapillaar 2 m | 30 | 0.438 | 174
Termostaadid
RAVK | 013U8072 | 5702421552094 | RAVK termostaat 25 - 45 °C, kapillaar 2 m | 1 | 0.374 | 186
RAVK | 013U8063 | 5702421500491 | RAVK termostaat 25 - 65 °C, kapillaar 2 m |  |  | 186
Diferentsiaalrõhu regulaatorid
AVP diferentsiaalrõhu regulaatorid, PN 16, tagasivoolule, väliskeere
AVP 15 | 003H6206 | 5702421537305 | DN 15/kvs 1,6, 0,2 - 1,0 bar | 9 | 2.070 | 505
AVP 15 | 003H6207 | 5702421537312 | DN 15/kvs 2,5, 0,2 - 1,0 bar | 9 | 2.070 | 505
AVP 15 | 003H6208 | 5702421537329 | DN 15/kvs 4,0, 0,2 - 1,0 bar | 9 | 2.120 | 505
AVP 20 | 003H6209 | 5702421537336 | DN 20/kvs 6,3, 0,2 - 1,0 bar | 9 | 2.250 | 515
AVP 25 | 003H6210 | 5702421537343 | DN 25/kvs 8,0, 0,2 - 1,0 bar | 9 | 2.480 | 549
AVP 32 | 003H6211 | 5702421537350 | DN 32/kvs 10, 0,2 - 1,0 bar (liitmikud koodiga 003H6911) | 9 | 2.48 | 754
Reguleerimispiirkondadele 0,05-0,5 bar ja 0,8-1,6 bar küsimisel.
Impulsstoru (1 tk) tellida eraldi.
AVP diferentsiaalrõhu regulaatorid, PN 16, pealevoolule, väliskeere
AVP 15 | 003H6244 | 5702421537367 | DN 15/kvs 1,6, piirkond 0,2 - 1,0 bar | 9 | 2.070 | 505
AVP 15 | 003H6245 | 5702421537374 | DN 15/kvs 2,5, piirkond 0,2 - 1,0 bar | 9 | 2.070 | 505
AVP 15 | 003H6246 | 5702421537381 | DN 15/kvs 4,0, piirkond 0,2 - 1,0 bar | 9 | 2.120 | 505
AVP 20 | 003H6247 | 5702421537398 | DN 20/kvs 6,3, piirkond 0,2 - 1,0 bar | 9 | 2.250 | 515
AVP 25 | 003H6248 | 5702421537404 | DN 25/kvs 8,0, piirkond 0,2 - 1,0 bar | 9 | 2.25 | 549
AVP 32 | 003H6249 | 5702421537411 | DN 32/kvs 10, piirkond 0,2 - 1,0 bar (liitmikud koodiga 003H6911) | 9 | 2.480 | 754
Reguleerimispiirkondadele 0,05-0,5 bar küsimisel. Impulsstoru (1 tk) tellida eraldi.
AVP diferentsiaalrõhu regulaator, PN 25, Tmax=150 °C, tagasivoolule, äärikud
AVP 32 | 003H6348 | 5702421538678 | DN 32/kvs 12.5, piirkond 0,2 - 1,0 bar |  | 10.2 | 1850
AVP 40 | 003H6349 | 5702421538685 | DN 40/kvs 20, piirkond 0,2 - 1,0 bar |  | 11.7 | 2050
AVP 50 | 003H6350 | 5702421538692 | DN 50/kvs 25, piirkond 0,2 - 1,0 bar |  | 13.9 | 2150
Rõhuvahemikuga 0,3-2 ,0 bar küsimisel. Saadaval ka pealevoolule ning fikseeritud diferentsiaalrõhu seadega regulaatorid AVP-F. Regulaatori komplekti ei kuulu impulsstoru (003H6852), vajalik 1 tk, tellida eraldi.
AVP diferentsiaalrõhu regulaator, PN 25, Tmax=150 °C, pealevoolule, äärikud
AVP 32 | 003H6372 | 5702421538739 | DN 32/kvs 12.5, piirkond 0,2 - 1,0 bar |  | 10.2 | 1880
AVP 40 | 003H6373 | 5702421538746 | DN 40/kvs 20, piirkond 0,2 - 1,0 bar |  | 11.7 | 2070
AVP 50 | 003H6374 | 5702421538753 | DN 50/kvs 25, piirkond 0,2 - 1,0 bar |  | 13.9 | 2170
Rõhuvahemikuga 0,3-2 ,0 bar küsimisel. Saadaval ka pealevoolule ning fikseeritud diferentsiaalrõhu seadega regulaatorid AVP-F. Regulaatori komplekti ei kuulu impulsstoru (003H6852), vajalik 1 tk, tellida eraldi.
AVP lisavarustus
impulsstoru | 003H6852 | 5702421541555 | 1x vasktoru Ø6 × 1 × 1500 mm, 1x surveliitmik imp.toru ühendamiseks |  | 0.400 | 45.3
AFP diferentsiaalrõhu täitur ventiilidele VFG 2, PN 25, Tmax=150/200 °C
AFP-9 | 003G1014 | 5702421808283 | dif.rõhk 1 - 6 bar, punane vedru |  |  | 1360
AFP-9 | 003G1015 | 5702421808290 | dif.rõhk 0,5 - 3 bar, kollane vedru |  |  | 1360
AFP | 003G1016 | 5702421808306 | dif.rõhk 0,15 - 1,5 bar |  |  | 1460
AFP | 003G1017 | 5702421808313 | dif.rõhk 0,1 - 0,7 bar |  |  | 1460
Täitur on komplekteeritud 2 surveliitmikuga Ø10 mm impulsstoru ühendamiseks. Impulsstorud (2 tk) tellida eraldi. Kõrgel temp. T=200 °C tellida lisaks eraldusanum. Vahemikud 0,1-0,7 ja 0,05-0,35 bar küsimisel.
AFP lisavarustus
impulsstoru | 003G1391 | 5702421812419 | AF impulsstoru Ø 10 x 1 x 1500 mm, niplitega |  |  | 52.6
eraldusanum | 003G1392 | 5702421812426 | V1 eraldusanum, 1000 ml |  | 2.200 | 201
eraldusanum | 003G1403 | 5702421813461 | V2 eraldusanum, 3000 ml, AFP-9 (0,05-0,35 bar) |  | 6.000 | 587
VFG 2 DN 15-150 2 impulsstoru; VFG 2 DN 200-250 3 AF impulsstoru.
Rõhualandusregulaatorid
AVD rõhualandusregulaator (NO), PN 25, Tmax=150 °C
AVD 15 | 003H6644 | 5702421541647 | DN 15/kvs 4, rõhk 1 - 5 bar, väliskeere |  | 3.52 | 906
AVD 20 | 003H6645 | 5702421541654 | DN 20/kvs 6,3, rõhk 1 - 5 bar, väliskeere |  | 3.73 | 919
AVD 25 | 003H6646 | 5702421541661 | DN 25/kvs 8, rõhk 1 - 5 bar, väliskeere |  | 3.86 | 990
AVD 32 | 003H6659 | 5702421541807 | DN 32/kvs 12,5, rõhk 1 - 5 bar, äärikud |  | 11.02 | 2060
AVD 40 | 003H6660 | 5702421541814 | DN 40/kvs 20, rõhk 1 - 5 bar, äärikud |  | 12.45 | 2220
AVD 50 | 003H6661 | 5702421541821 | DN 50/kvs 25, rõhk 1 - 5 bar, äärikud |  | 14.31 | 2460
AVD 15 | 003H6650 | 5702421541715 | DN 15/kvs 4, rõhk 3 - 12 bar, väliskeere |  | 5.21 | 906
AVD 20 | 003H6651 | 5702421541722 | DN 20/kvs 6,3, rõhk 3 - 12 bar, väliskeere |  | 5.4 | 919
AVD 25 | 003H6652 | 5702421541739 | DN 25/kvs 8, rõhk 3 - 12 bar, väliskeere |  | 5.52 | 990
AVD 32 | 003H6662 | 5702421541838 | DN 32/kvs 12,5, rõhk 3 - 12 bar, äärikud |  | 12.63 | 2060
AVD 40 | 003H6663 | 5702421541845 | DN 40/kvs 20, rõhk 3 - 12 bar, äärikud |  | 14.03 | 2220
AVD 50 | 003H6664 | 5702421541852 | DN 50/kvs 25, rõhk 3 - 12 bar, äärikud |  | 16.5 | 2460
Impulsstoru on regulaatori komplektis.
Rõhualandusregulaator AVDS aurule (NO), PN 25, Tmax=200 °C
AVDS 15 | 003H6667 | 5702421541883 | DN 15/kvs 3,2, rõhk 1 - 5 bar, väliskeere |  | 4 | 919
AVDS 20 | 003H6668 | 5702421541890 | DN 20/kvs 4,5, rõhk 1 - 5 bar, väliskeere |  | 4.17 | 939
AVDS 25 | 003H6669 | 5702421541906 | DN 25/kvs 6,3, rõhk 1 - 5 bar, väliskeere |  | 4.39 | 990
AVDS 15 | 003H6672 | 5702421541937 | DN 15/kvs 3,2, rõhk 3 - 12 bar, väliskeere |  | 5.66 | 919
AVDS 20 | 003H6673 | 5702421541944 | DN 20/kvs 4,5, rõhk 3 - 12 bar, väliskeere |  | 5.92 | 939
AVDS 25 | 003H6674 | 5702421541951 | DN 25/kvs 6,3, rõhk 3 - 12 bar, väliskeere |  | 0.6 | 990
Impulsstoru ja eraldusanum tellida eraldi.
AVD ja AVDS lisavarustus
imp.toru R 1⁄8” | 003H6852 | 5702421541555 | 1x vasktoru Ø6 × 1 × 1500 mm, 1x surveliitmik imp.toru ühendamiseks |  | 0.400 | 45.3
imp.toru R 3⁄8” | 003H6853 | 5702421541579 | 1x vasktoru Ø6 × 1 × 1500 mm, 1x surveliitmik imp.toru ühendamiseks |  |  | 45.3
imp.toru R ½” | 003H6854 | 5702421541586 | 1x vasktoru Ø6 × 1 × 1500 mm, 1x surveliitmik imp.toru ühendamiseks |  |  | 45.3
eraldusanum | 003H0277 | 5702421812556 | Eralduanum, 0.3 l, koos kahe surveliitmikuga Ø6 x 1 mm |  |  | 208
Rõhualandustäitur AFD (NO) ventiilidele VFG 2 ja VFGS 2, PN 25, Tmax=150/300 °C
AFD | 003G1001 | 5702421808153 | rõhk 3 - 12 bar, DN 15 - 125 |  | 8.96 | 1070
AFD | 003G1002 | 5702421808160 | rõhk 1 - 6 bar, DN 15 - 125 |  | 8.73 | 1070
AFD | 003G1003 | 5702421808177 | rõhk 0,5 - 3 bar, DN 15 - 125 |  | 7.15 | 1070
AFD | 003G1004 | 5702421808184 | rõhk 0,1 - 0,7 bar, DN 15 - 250 |  | 12.94 | 1160
AFD | 003G1005 | 5702421808191 | rõhk 0,15 - 1,5 bar, DN 15 - 250 |  | 22.79 | 1160
Impulsstoru tellida eraldi. Ventiiliga VFG 2 vee Tmax=200 °C ainult koos eraldusanumaga.
Vahemikud 8-16 ja 0,05-0,35 bar küsimisel.
AFD lisavarustus
imp.toru | 003G1391 | 5702421812419 | AF impulsstoru Ø 10 x 1 x 1500 mm, niplitega |  |  | 52.6
eraldusanum | 003G1392 | 5702421812426 | V1 eraldusanum, 1000 ml |  | 2.200 | 201
eraldusanum | 003G1403 | 5702421813461 | V2 eraldusanum, 3000 ml, AFP-9 (0,05-0,35 bar) |  | 6.000 | 587
Ülevooluregulaatorid
Ülevooluregulaatur AVA (NC), PN 25, Tmax=150 °C
AVA 15 | 003H6614 | 5702421541340 | DN 15/kvs 4, rõhk 1 - 4,5 bar, väliskeere |  | 3.82 | 896
AVA 20 | 003H6615 | 5702421541357 | DN 20/kvs 6,3, rõhk 1 - 4,5 bar, väliskeere |  | 3.83 | 1020
AVA 25 | 003H6616 | 5702421541364 | DN 25/kvs 8, rõhk 1 - 4,5 bar, väliskeere |  | 4.03 | 1150
AVA 32 | 003H6626 | 5702421541463 | DN 32/kvs 12,5, rõhk 1 - 4,5 bar, äärikud |  | 11.13 | 1910
AVA 40 | 003H6627 | 5702421541470 | DN 40/kvs 20, rõhk 1 - 4,5 bar, äärikud |  | 12.63 | 2540
AVA 50 | 003H6628 | 5702421541487 | DN 50/kvs 25, rõhk 1 - 4,5 bar, äärikud |  | 14.52 | 2770
AVA 15 | 003H6620 | 5702421541401 | DN 15/kvs 4, rõhk 3 - 11 bar, väliskeere |  | 5.5 | 896
AVA 20 | 003H6621 | 5702421541418 | DN 20/kvs 6,3, rõhk 3 - 11 bar, väliskeere |  | 5.56 | 1020
AVA 25 | 003H6622 | 5702421541425 | DN 25/kvs 8, rõhk 3 - 11 bar, väliskeere |  | 5.71 | 1150
AVA 32 | 003H6629 | 5702421541494 | DN 32/kvs 12,5, rõhk 3 - 11 bar, äärikud |  | 12.81 | 1910
AVA 40 | 003H6630 | 5702421541500 | DN 40/kvs 20, rõhk 3 - 11 bar, äärikud |  | 14.43 | 2540
AVA 50 | 003H6631 | 5702421541517 | DN 50/kvs 25, rõhk 3 - 11 bar, äärikud |  | 16.18 | 2770
Impulsstoru on regulaatori komplektis.
Ülevoolutäitur AFA (NC) ventiilidele VFG 2, PN 25, Tmax=200 °C
AFA | 003G1007 | 5702421808214 | rõhk 10 - 16 bar, DN 15 - 125 |  | 12.01 | 1770
AFA | 003G1008 | 5702421808221 | rõhk 3 - 11 bar, DN 15 - 125 |  | 9.97 | 1380
AFA | 003G1009 | 5702421808238 | rõhk 1 - 5 bar, DN 15 - 250 |  | 9.82 | 1380
AFA | 003G1010 | 5702421808245 | rõhk 0,5 - 2,5 bar, DN 15 - 250 |  | 8.24 | 1380
AFA | 003G1011 | 5702421808252 | rõhk 0,15 - 1,2 bar, DN 15 - 250 |  | 16 | 1560
AFA | 003G1012 | 5702421808269 | rõhk 0,1 - 6 bar, DN 15 - 250 |  | 14.09 | 1560
AFA | 003G1013 | 5702421808276 | rõhk 0,05 - 0,35 bar (630 cm2), DN 15 - 250 |  | 23.39 | 2110
Impulsstoru tellida eraldi. Ventiiliga VFG 2 vee Tmax=200 °C ainult koos eraldusanumaga.
AFA lisavarustus
| 003G1391 | 5702421812419 | AF impulsstoru Ø 10 x 1 x 1500 mm, niplitega |  |  | 52.6
| 003G1392 | 5702421812426 | V1 eraldusanum, 1000 ml |  | 2.200 | 201
| 003G1403 | 5702421813461 | V2 eraldusanum, 3000 ml, AFP-9 (0,05-0,35 bar) |  | 6.000 | 587
AVPA diferentsiaalrõhu ülevooluregulaator (NC - avaneb dif.rõhu tõustes), PN 25, Tmax=150 °C
AVPA 15 | 003H6602 | 5702421541227 | DN 15/kvs 4, dif.rõhk 0,1 - 1,0 bar, väliskeere |  | 3.62 | 896
AVPA 20 | 003H6603 | 5702421541234 | DN 20/kvs 6,3, dif.rõhk 0,1 - 1,0 bar, väliskeere |  | 3.66 | 1020
AVPA 25 | 003H6604 | 5702421541241 | DN 25/kvs 8, dif.rõhk 0,1 - 1,0 bar, väliskeere |  | 3.81 | 1150
AVPA 32 | 003H6608 | 5702421541289 | DN 32/kvs 12,5, dif.rõhk 0,1 - 1,0 bar, äärikud |  | 11 | 1910
AVPA 40 | 003H6609 | 5702421541296 | DN 40/kvs 16, dif.rõhk 0,1 - 1,0 bar, äärikud |  | 12.55 | 2540
AVPA 50 | 003H6610 | 5702421541302 | DN 50/kvs 20, dif.rõhk 0,1 - 1,0 bar, äärikud |  | 14.4 | 2770
AVPA 15 | 003H6605 | 5702421541258 | DN 15/kvs 4, dif.rõhk 0,3 - 2,0 bar, väliskeere |  | 3.69 | 896
AVPA 20 | 003H6606 | 5702421541265 | DN 20/kvs 6,3, dif.rõhk 0,3 - 2,0 bar, väliskeere |  | 3.7 | 1020
AVPA 25 | 003H6607 | 5702421541272 | DN 25/kvs 8, dif.rõhk 0,3 - 2,0 bar, väliskeere |  | 3.88 | 1150
AVPA 32 | 003H6611 | 5702421541319 | DN 32/kvs 12,5, dif.rõhk 0,3 - 2,0 bar, äärikud |  | 10.98 | 1910
AVPA 40 | 003H6612 | 5702421541326 | DN 40/kvs 16, dif.rõhk 0,3 - 2,0 bar, äärikud |  | 12.64 | 2540
AVPA 50 | 003H6613 | 5702421541333 | DN 50/kvs 20, dif.rõhk 0,3 - 2,0 bar, äärikud |  | 14.41 | 2770
Impulsstorud on regulaatori komplektis.
AFPA diferentsiaalrõhu ülevoolutäitur (NC) ventiilidele VFG 2, PN 25, Tmax=150/200 °C
AFPA | 003G1019 | 5702421808337 | dif.rõhk 1 - 5 bar, DN 15 - 125, hõbedane vedru |  | 9.99 | 1460
AFPA | 003G1020 | 5702421808344 | dif.rõhk 0,5 - 2,5 bar, DN 15 - 125, kollane vedru |  | 8.43 | 1460
AFPA | 003G1021 | 5702421808351 | dif.rõhk 0,15 - 1,2 bar, DN 15 - 250 |  | 15.68 | 1640
AFPA | 003G1022 | 5702421808368 | dif.rõhk 0,1 - 0,6 bar, DN 15 - 250 |  | 14.08 | 1640
Täitur on komplekteeritud 2 surveliitmikuga Ø10 mm impulsstoru ühendamiseks. Impulsstorud (2 tk) tellida eraldi. Kõrgel temp. T=200 °C tellida lisaks eraldusanum.
AFP ja AFPA lisavarustus
impulsstoru | 003G1391 | 5702421812419 | AF impulsstoru Ø 10 x 1 x 1500 mm, niplitega |  |  | 52.6
eraldusanum | 003G1392 | 5702421812426 | V1 eraldusanum, 1000 ml |  | 2.200 | 201
eraldusanum | 003G1403 | 5702421813461 | V2 eraldusanum, 3000 ml, AFP-9 (0,05-0,35 bar) |  | 6.000 | 587
VFG 2 DN 15-150 2 impulsstoru; VFG 2 DN 200-250 3 AF impulsstoru.
Vooluhulgaregulaatorid
AHQM vooluhulga regulaator, sisseehitatud reguleerventiiliga, PN16
AHQM | 003L3592 | 5702421560631 | AHQM PN16 15/1,0/0,12 v-keere, pealev/tagasiv |  | 0.47 | 262
AHQM | 003L3593 | 5702421560655 | AHQM PN16 15/1,25/0,12 v-keere, pealev/tagasiv |  | 0.48 | 262
AHQM | 003L3594 | 5702421560679 | AHQM PN16 15/1,6/0,12 v-keere, pealev/tagasiv |  | 0.47 | 262
AHQM | 003L3595 | 5702421560693 | AHQM PN16 20/2,5/0,12 v-keere, pealev/tagasiv |  | 0.73 | 326
AHQM | 003L3596 | 5702421560716 | AHQM PN16 25/4/0,14 v-keere, pealev/tagasiv |  | 1.32 | 361
AHQM | 003L3597 | 5702421560730 | AHQM PN16 32/6,3/0,14 v-keere, pealev/tagasiv |  | 2.28 | 497
AVQM vooluhulga regulaator, sisseehitatud reguleerventiiliga, PN16
AVQM | 003H6734 | 5702421542552 | AVQM PN16 15/1,0/0,2 v-keere, pealev/tagasiv |  | 1.77 | 542.2
AVQM | 003H6735 | 5702421542569 | AVQM PN16 15/1,6/0,2 v-keere, pealev/tagasiv |  | 1.77 | 542.2
AVQM | 003H6736 | 5702421542576 | AVQM PN16 15/2,5/0,2 v-keere, pealev/tagasiv |  | 1.77 | 542.2
AVQM | 003H6737 | 5702421542583 | AVQM PN16 15/4,0/0,2 v-keere, pealev/tagasiv |  | 1.77 | 542.2
AVQM | 003H6738 | 5702421542590 | AVQM PN16 20/6,3/0,2 v-keere, pealev/tagasiv |  | 1.84 | 625.41
AVQM | 003H6739 | 5702421542606 | AVQM PN16 25/8,0/0,2 v-keere, pealev/tagasiv |  | 1.99 | 768.66
AVQM | 003H6740 | 5702421542613 | AVQM PN16 32/10,0/0,2 v-keere, pealev/tagasiv |  | 2.52 | 1176.57
AVQM vooluhulga regulaator, sisseehitatud reguleerventiiliga, PN25
AVQM | 003H6753 | 5702421542743 | AVQM PN25 32/12,5/0,2 v-keere, pealev/tagasiv |  | 5.9 | 1986.88
AVQM | 003H6754 | 5702421542750 | AVQM PN25 40/16,0/0,2 v-keere, pealev/tagasiv |  | 5.64 | 2104.48
AVQM | 003H6755 | 5702421542767 | AVQM PN25 50/20,0/0,2 v-keere, pealev/tagasiv |  | 6.42 | 2227.61
Vooluhulbaregulaator AVQ, PN16, väliskeere
AVQ 15 | 003H6711 | 5702421542323 | DN 15/kvs 1,6 0,06-1,4 m3/h |  | 1.71 | 489
AVQ 15 | 003H6712 | 5702421542330 | DN 15/kvs 2,5 0,08-1,8 m3/h |  | 1.55 | 489
AVQ 15 | 003H6713 | 5702421542347 | DN 15/kvs 4 0,09-2,7 m3/h |  | 1.69 | 489
AVQ 20 | 003H6714 | 5702421542354 | DN 20/kvs 6,3 0,1-4,5 m3/h |  | 1.89 | 583
AVQ 25 | 003H6715 | 5702421542361 | DN 25/kvs 8 0,1-6 m3/h |  | 2.08 | 717
AVQ 32 | 003H6716 | 5702421542378 | DN 32/kvs 10 0,15-7,3 m3/h |  | 2.05 | 1050
Vooluhulbaregulaator AVQ, PN25
AVQ 15 | 003H6722 | 5702421542439 | DN 15/kvs 1,6 väliskeere 0,03-0,86 m3/h |  | 2.69 | 650
AVQ 15 | 003H6723 | 5702421542446 | DN 15/kvs 2,5 väliskeere 0,07-1,4 m3/h |  | 2.84 | 650
AVQ 15 | 003H6724 | 5702421542453 | DN 15/kvs 4 väliskeere 0,07-2,2 m3/h |  | 2.83 | 667
AVQ 20 | 003H6725 | 5702421542460 | DN 20/kvs 6,3 väliskeere 0,16-3 m3/h |  | 2.9 | 807
AVQ 25 | 003H6726 | 5702421542477 | DN 25/kvs 8 väliskeere 0,2-3,5 m3/h |  | 3.05 | 998
AVQ 32 | 003H6730 | 5702421542514 | DN 32/kvs 12,5 äärikud 0,4-8 m3/h |  | 10.22 | 1870
AVQ 40 | 003H6731 | 5702421542521 | DN 40/kvs 16 äärikud 0,8-10 m3/h |  | 11.79 | 2450
AVQ 50 | 003H6732 | 5702421542538 | DN 50/kvs 20 äärikud 0,8-12 m3/h |  | 13.7 | 2670
AFQ vooluhulga täitur, PN 25, Tmax=150 °C
AFQ | 003G1024 | 5702421808382 | 0,2 bar |  | 9.68 | 767
AFQ | 003G1025 | 5702421808399 | 0,5 bar |  | 9.22 | 767
Impulsstoru tellida eraldi. Ventiiliga VFQ 2 vee Tmax=200 °C ainult koos eraldusanumaga.
VFQ 2 2-tee ventiil, PN16, Tmax=150/200 °C
VFQ 2 | 065B2654 | 5702421809181 | DN 15/ kvs 4,0 |  | 6.62 | 1620
VFQ 2 | 065B2655 | 5702421809198 | DN 20/kvs 6,3 |  | 7.11 | 1860
VFQ 2 | 065B2656 | 5702421809204 | DN 25/kvs 8 |  | 9.94 | 2030
VFQ 2 | 065B2657 | 5702421809211 | DN 32/kvs 16 |  | 12.53 | 2190
VFQ 2 | 065B2658 | 5702421809228 | DN 40/kvs 20 |  | 15.96 | 2460
VFQ 2 | 065B2659 | 5702421809235 | DN 50/kvs 32 |  | 18.38 | 2660
VFQ 2 | 065B2660 | 5702421809242 | DN 65/kvs 50 |  | 35.48 | 3650
VFQ 2 | 065B2661 | 5702421809259 | DN 80/kvs 80 |  | 38.72 | 3950
VFQ 2 | 065B2662 | 5702421809266 | DN 100/kvs 125 |  | 69 | 6690
VFQ 2 | 065B2663 | 5702421809273 | DN 125/kvs 160 |  | 79 | 8760
Läbimõõdud DN 150-250 küsimisel. Tmax=200 °C ainult koos eraldusanumaga.
AFQ impulsstorud, r-vaba teras Ø10x0,8 mm
AFQ | 003G1338 | 5702421811887 | DN 15, DN 20 |  | 0.22 | 95.5
AFQ | 003G1340 | 5702421811900 | DN 25, DN 32 | 10 | 0.23 | 95.5
AFQ | 003G1342 | 5702421811924 | DN 40 | 10 | 0.23 | 95.5
AFQ | 003G1343 | 5702421811931 | DN 50 | 10 | 0.24 | 95.5
AFQ | 003G1344 | 5702421811948 | DN 65, DN 80 | 10 | 0.25 | 95.5
AFQ | 003G1346 | 5702421811962 | DN 100 | 10 | 0.28 | 95.5
AFQ | 003G1347 | 5702421811979 | DN 125 | 10 | 3.58 | 95.5
AF lisavarustus
eraldusanum V1 | 003G1392 | 5702421812426 | 1000 ml, keermestatud liitmikud torule Ø 10 |  | 2.200 | 201
| 003G1391 | 5702421812419 | AF impulsstoru Ø 10 x 1 x 1500 mm, niplitega |  |  | 52.6

## Soojusvahetid
2021-01-01
Joodetud plaatsoojusvahetid
1-astmelised
XB05M-1
| Tüüp | Kood |  | Kaal Kg | ABC klass | Kirjeldus | Plaatide arv | Hind EUR
| XB05M-1 | 004B3556 | 5702425096457 | 1.1 | A | XB05M-1-10 PN25 G3/4 | 10 | 107
| XB05M-1 | 004B3557 | 5702425096464 | 1.322 | A | XB05M-1-16 PN25 G3/4 | 16 | 118
| XB05M-1 | 004B3558 | 5702425096471 | 1.47 | A | XB05M-1-20 PN25 G3/4 | 20 | 138
| XB05M-1 | 004B3559 | 5702425096488 | 1.692 | A | XB05M-1-26 PN25 G3/4 | 26 | 167
| XB05M-1 | 004B3560 | 5702425096495 | 1.84 | A | XB05M-1-30 PN25 G3/4 | 30 | 186
| XB05M-1 | 004B3561 | 5702425096501 | 2.062 | A | XB05M-1-36 PN25 G3/4 | 36 | 204
| XB05M-1 | 004B3562 | 5702425096518 | 2.21 | A | XB05M-1-40 PN25 G3/4 | 40 | 218
| XB05M-1 | 004B3563 | 5702425103438 | 2.64 | A | XB05M-1-50 PN25 G3/4 | 50 | 248
| XB05M-1 | 004B3564 | 5702425096525 | 3.01 | A | XB05M-1-60 PN25 G3/4 | 60 | 290
| XB05M-1 | 004B3565 | 5702425096532 | 3.38 | A | XB05M-1-70 PN25 G3/4 | 70 | 330
XB06H-1
| Tüüp | Kood |  | Kaal Kg | ABC klass | Kirjeldus | Plaatide arv | Hind EUR
| XB06H-1 | 004B2037 | 5706560364440 | 1.709 | B | XB06H-1 10 PN25 G 3/4 Ax20mm | 10 | 121
| XB06H-1 | 004B2038 | 5706560364457 | 2.152 | A | XB06H-1 16 PN25 G 3/4 Ax20mm | 16 | 141
| XB06H-1 | 004B2039 | 5706560364464 | 2.45 | B | XB06H-1 20 PN25 G 3/4 Ax20mm | 20 | 161
| XB06H-1 | 004B2041 | 5706560364471 | 2.857 | A | XB06H-1 26 PN25 G 3/4 Ax20mm | 26 | 195
| XB06H-1 | 004B2042 | 5706560364488 | 3.218 | B | XB06H-1 30 PN25 G 3/4 Ax20mm | 30 | 218
| XB06H-1 | 004B2043 | 5706560364495 | 3.67 | A | XB06H-1 36 PN25 G 3/4 Ax20mm | 36 | 241
| XB06H-1 | 004B2044 | 5706560364501 | 3.952 | A | XB06H-1 40 PN25 G 3/4 Ax20mm | 40 | 254
| XB06H-1 | 004B2046 | 5706560364518 | 4.697 | C | XB06H-1 50 PN25 G 3/4 Ax20mm | 50 | 292
| XB06H-1 | 004B2047 | 5706560364525 | 5.447 | C | XB06H-1 60 PN25 G 3/4 Ax20mm | 60 | 340
| XB06H-1 | 004B2048 | 5706560364532 | 6.192 | C | XB06H-1 70 PN25 G 3/4 Ax20mm | 70 | 389
XB06L-1
| Tüüp | Kood |  | Kaal Kg | ABC klass | Kirjeldus | Plaatide arv | Hind EUR
| XB06L-1 | 004B2025 | 5706560364310 | 1.725 | C | XB06L-1 10 PN25 G 3/4 Ax20mm | 10 | 121
| XB06L-1 | 004B2026 | 5706560364327 | 2.165 | B | XB06L-1 16 PN25 G 3/4 Ax20mm | 16 | 141
| XB06L-1 | 004B2027 | 5706560364334 | 2.482 | B | XB06L-1 20 PN25 G 3/4 Ax20mm | 20 | 161
| XB06L-1 | 004B2028 | 5706560364341 | 2.752 | C | XB06L-1 26 PN25 G 3/4 Ax20mm | 26 | 195
| XB06L-1 | 004B2029 | 5706560364358 | 3.239 | C | XB06L-1 30 PN25 G 3/4 Ax20mm | 30 | 218
| XB06L-1 | 004B2030 | 5706560364365 | 3.674 | C | XB06L-1 36 PN25 G 3/4 Ax20mm | 36 | 241
| XB06L-1 | 004B2031 | 5706560364372 | 3.938 | C | XB06L-1 40 PN25 G 3/4 Ax20mm | 40 | 254
| XB06L-1 | 004B2032 | 5706560364389 | 4.699 | C | XB06L-1 50 PN25 G 3/4 Ax20mm | 50 | 292
| XB06L-1 | 004B2033 | 5706560364396 | 5.411 | C | XB06L-1 60 PN25 G 3/4 Ax20mm | 60 | 340
| XB06L-1 | 004B2034 | 5706560364402 | 6.124 | C | XB06L-1 70 PN25 G 3/4 Ax20mm | 70 | 389
Isolatsioon XB06-1
| Tüüp | Kood |  | Kaal Kg | ABC klass | Kirjeldus | Plaatide arv | Hind EUR
| Isolatsioon | 004B1191 | 5702421903650 | 0.412 | B | Isol XB06-1 : 8 -> 26 | 8-26 | 94
| Isolatsioon | 004B1192 | 5702421903667 | 0.641 | B | Isol XB06-1 : 30 -> 48 | 30-48 | 96
| Isolatsioon | 004B1193 | 5702421903674 | 0.777 | B | Isol XB06-1 : 50 -> 70 | 50-70 | 98
XB06H+ -1
| Tüüp | Kood |  | Kaal Kg | ABC klass | Kirjeldus | Plaatide arv | Hind EUR
| XB06H+ -1 | 004B1206 | 5702425099328 | 1.395 | C | XB06H+-1-8 PN25 G3/4 | 8 | 110
| XB06H+ -1 | 004B1207 | 5702425099335 | 1.555 | C | XB06H+-1-10 PN25 G3/4 | 10 | 121
| XB06H+ -1 | 004B1209 | 5702425099342 | 2.035 | C | XB06H+-1-16 PN25 G3/4 | 16 | 141
| XB06H+ -1 | 004B1211 | 5702425099359 | 2.355 | C | XB06H+-1-20 PN25 G3/4 | 20 | 161
| XB06H+ -1 | 004B1212 | 5702425099366 | 2.459 | C | XB06H+-1-26 PN25 G3/4 | 26 | 195
| XB06H+ -1 | 004B1214 | 5702425099373 | 2.706 | C | XB06H+-1-30 PN25 G3/4 | 30 | 218
| XB06H+ -1 | 004B1216 | 5702425099380 | 3.108 | C | XB06H+-1-36 PN25 G3/4 | 36 | 241
| XB06H+ -1 | 004B1217 | 5702425099397 | 3.988 | C | XB06H+-1-40 PN25 G3/4 | 40 | 254
| XB06H+ -1 | 004B1219 | 5702425099403 | 3.93 | C | XB06H+-1-50 PN25 G3/4 | 50 | 292
| XB06H+ -1 | 004B1221 | 5702425099410 | 4.484 | C | XB06H+-1-60 PN25 G3/4 | 60 | 340
| XB06H+ -1 | 004B1222 | 5702425099427 | 6.388 | C | XB06H+-1-70 PN25 G3/4 | 70 | 389
| XB06H+ -1 | 004B1223 | 5702425099434 | 7.188 | C | XB06H+-1-80 PN25 G3/4 | 80 | 436
Isolatsioon XB06H+ -1
| Tüüp | Kood |  | Kaal Kg | ABC klass | Kirjeldus | Plaatide arv | Hind EUR
| Isolatsioon | 004B1191 | 5702421903650 | 0.412 | B | Isol XB06+-1 : 8 -> 40 | 8-40 | 94
| Isolatsioon | 004B1192 | 5702421903667 | 0.641 | B | Isol XB06+-1 : 30 -> 48 | 50-80 | 96
XB12H-1 ühendus G1A x20mm
| Tüüp | Kood |  | Kaal Kg | ABC klass | Kirjeldus | Plaatide arv | Hind EUR
| XB12H-1 | 004H7686 | 5702425109874 | 2.303 | C | XB12H-1-10 G1 | 10 | 160
| XB12H-1 | 004H7687 | 5702425109881 | 2.758 | C | XB12H-1-16 G1 | 16 | 178
| XB12H-1 | 004H7688 | 5702425109898 | 3.06 | C | XB12H-1-20 G1 | 20 | 196
| XB12H-1 | 004H7689 | 5702425109904 | 3.517 | C | XB12H-1-26 G1 | 26 | 229
| XB12H-1 | 004H7690 | 5702425109911 | 3.821 | C | XB12H-1-30 G1 | 30 | 267
| XB12H-1 | 004H7691 | 5702425109928 | 4.276 | C | XB12H-1-36 G1 | 36 | 284
| XB12H-1 | 004H7692 | 5702425109935 | 4.58 | C | XB12H-1-40 G1 | 40 | 326
| XB12H-1 | 004H7693 | 5702425109942 | 5.339 | C | XB12H-1-50 G1 | 50 | 361
| XB12H-1 | 004H7694 | 5702425109959 | 6.098 | B | XB12H-1-60 G1 | 60 | 421
| XB12H-1 | 004H7695 | 5702425109966 | 6.951 | B | XB12H-1-70 G1 | 70 | 480
| XB12H-1 | 004H7696 | 5702425109973 | 7.71 | C | XB12H-1-80 G1 | 80 | 559
| XB12H-1 | 004H7697 | 5702425109980 | 8.469 | C | XB12H-1-90 G1 | 90 | 618
| XB12H-1 | 004H7698 | 5702425109997 | 9.228 | C | XB12H-1-100 G1 | 100 | 660
XB12L-1 ühendus G1A x20mm
| Tüüp | Kood |  | Kaal Kg | ABC klass | Kirjeldus | Plaatide arv | Hind EUR
| XB12L-1 | 004H7660 | 5702425109652 | 2.303 | C | XB12L-1-10 G1 | 10 | 160
| XB12L-1 | 004H7661 | 5702425109669 | 2.795 | A | XB12L-1-16 G1 | 16 | 178
| XB12L-1 | 004H7662 | 5702425109676 | 3.157 | A | XB12L-1-20 G1 | 20 | 196
| XB12L-1 | 004H7663 | 5702425109683 | 3.561 | A | XB12L-1-26 G1 | 26 | 229
| XB12L-1 | 004H7664 | 5702425109690 | 3.863 | A | XB12L-1-30 G1 | 30 | 267
| XB12L-1 | 004H7665 | 5702425109706 | 4.274 | A | XB12L-1-36 G1 | 36 | 284
| XB12L-1 | 004H7666 | 5702425109713 | 4.58 | C | XB12L-1-40 G1 | 40 | 326
| XB12L-1 | 004H7667 | 5702425109720 | 5.431 | B | XB12L-1-50 G1 | 50 | 361
| XB12L-1 | 004H7668 | 5702425109737 | 6.216 | A | XB12L-1-60 G1 | 60 | 421
| XB12L-1 | 004H7669 | 5702425109744 | 6.958 | B | XB12L-1-70 G1 | 70 | 480
| XB12L-1 | 004H7670 | 5702425109751 | 7.789 | A | XB12L-1-80 G1 | 80 | 559
XB12M-1 ühendus G1A x20mm
| Tüüp | Kood |  | Kaal Kg | ABC klass | Kirjeldus | Plaatide arv | Hind EUR
| XB12M-1 | 004H7673 | 5702425109768 | 2.303 | C | XB12M-1-10 G1 | 10 | 160
| XB12M-1 | 004H7674 | 5702425109775 | 2.758 | C | XB12M-1-16 G1 | 16 | 178
| XB12M-1 | 004H7675 | 5702425109782 | 3.062 | C | XB12M-1-20 G1 | 20 | 196
| XB12M-1 | 004H7676 | 5702425109799 | 3.517 | C | XB12M-1-26 G1 | 26 | 229
| XB12M-1 | 004H7677 | 5702425109805 | 3.821 | C | XB12M-1-30 G1 | 30 | 267
| XB12M-1 | 004H7678 | 5702425109812 | 4.23 | B | XB12M-1-36 G1 | 36 | 284
| XB12M-1 | 004H7679 | 5702425109829 | 4.621 | A | XB12M-1-40 G1 | 40 | 326
| XB12M-1 | 004H7680 | 5702425109836 | 5.397 | A | XB12M-1-50 G1 | 50 | 361
| XB12M-1 | 004H7681 | 5702425109843 | 6.206 | A | XB12M-1-60 G1 | 60 | 421
| XB12M-1 | 004H7682 | 5702425109850 | 6.958 | A | XB12M-1-70 G1 | 70 | 480
| XB12M-1 | 004H7683 | 5702425109867 | 7.71 | C | XB12M-1-80 G1 | 80 | 559
XB12H-1 ühendus G 1¼ A x25mm
| Tüüp | Kood |  | Kaal Kg | ABC klass | Kirjeldus | Plaatide arv | Hind EUR
| XB12H-1 | 004H7555 | 5702425108891 | 2.29 |  | XB12H-1 10 PN25 G 1¼ A x25mm | 10 | 160
| XB12H-1 | 004H7556 | 5702425108907 | 2.746 |  | XB12H-1 16 PN25 G 1¼ A x25mm | 16 | 178
| XB12H-1 | 004H7557 | 5702425108914 | 3.05 |  | XB12H-1 20 PN25 G 1¼ A x25mm | 20 | 196
| XB12H-1 | 004H7558 | 5702425108921 | 3.506 |  | XB12H-1 26 PN25 G 1¼ A x25mm | 26 | 229
| XB12H-1 | 004H7559 | 5702425108938 | 3.81 |  | XB12H-1 30 PN25 G 1¼ A x25mm | 30 | 267
| XB12H-1 | 004H7560 | 5702425108945 | 4.266 |  | XB12H-1 36 PN25 G 1¼ A x25mm | 36 | 284
| XB12H-1 | 004H7561 | 5702425108952 | 4.57 |  | XB12H-1 40 PN25 G 1¼ A x25mm | 40 | 326
| XB12H-1 | 004H7562 | 5702425108969 | 5.33 |  | XB12H-1 25 PN25 G 1¼ A x25mm | 50 | 361
| XB12H-1 | 004H7563 | 5702425108976 | 6.09 |  | XB12H-1 60 PN25 G 1¼ A x25mm | 60 | 421
| XB12H-1 | 004H7564 | 5702425108983 | 6.85 |  | XB12H-1 70 PN25 G 1¼ A x25mm | 70 | 480
| XB12H-1 | 004H7565 | 5702425108990 | 7.61 |  | XB12H-1 80 PN25 G 1¼ A x25mm | 80 | 559
| XB12H-1 | 004H7566 | 5702425109003 | 8.37 |  | XB12H-1 90 PN25 G 1¼ A x25mm | 90 | 618
| XB12H-1 | 004H7567 | 5702425109010 | 9.13 |  | XB12H-1 100 PN25 G 1¼ A x25mm | 100 | 660
| XB12H-1 | 004H7568 | 5702425109027 | 9.89 |  | XB12H-1 110 PN25 G 1¼ A x25mm | 110 | 701
| XB12H-1 | 004H7569 | 5702425109034 | 10.65 |  | XB12H-1 120 PN25 G 1¼ A x25mm | 120 | 743
| XB12H-1 | 004H7570 | 5702425109041 | 12.17 |  | XB12H-1 140 PN25 G 1¼ A x25mm | 140 | 824
XB12L-1 ühendus G 1¼ A x25mm
| Tüüp | Kood |  | Kaal Kg | ABC klass | Kirjeldus | Plaatide arv | Hind EUR
| XB12L-1 | 004H7525 | 5702425108617 | 2.29 |  | XB12L-1 10 PN25 G 1¼ A x25mm | 10 | 160
| XB12L-1 | 004H7526 | 5702425108624 | 2.746 |  | XB12L-1 16 PN25 G 1¼ A x25mm | 16 | 178
| XB12L-1 | 004H7527 | 5702425108631 | 3.05 |  | XB12L-1 20 PN25 G 1¼ A x25mm | 20 | 196
| XB12L-1 | 004H7528 | 5702425108648 | 3.506 |  | XB12L-1 26 PN25 G 1¼ A x25mm | 26 | 229
| XB12L-1 | 004H7529 | 5702425108655 | 3.81 |  | XB12L-1 30 PN25 G 1¼ A x25mm | 30 | 267
| XB12L-1 | 004H7530 | 5702425108662 | 4.266 |  | XB12L-1 36 PN25 G 1¼ A x25mm | 36 | 284
| XB12L-1 | 004H7531 | 5702425108679 | 4.57 |  | XB12L-1 40 PN25 G 1¼ A x25mm | 40 | 326
| XB12L-1 | 004H7532 | 5702425108686 | 5.33 |  | XB12L-1 25 PN25 G 1¼ A x25mm | 50 | 361
| XB12L-1 | 004H7533 | 5702425108693 | 6.09 |  | XB12L-1 60 PN25 G 1¼ A x25mm | 60 | 421
| XB12L-1 | 004H7534 | 5702425108709 | 6.85 |  | XB12L-1 70 PN25 G 1¼ A x25mm | 70 | 480
| XB12L-1 | 004H7535 | 5702425108716 | 7.61 |  | XB12L-1 80 PN25 G 1¼ A x25mm | 80 | 559
| XB12L-1 | 004H7536 | 5702425108723 | 8.37 |  | XB12L-1 90 PN25 G 1¼ A x25mm | 90 | 618
| XB12L-1 | 004H7537 | 5702425108730 | 9.13 |  | XB12L-1 100 PN25 G 1¼ A x25mm | 100 | 660
| XB12L-1 | 004H7538 | 5702425108747 | 9.89 |  | XB12L-1 110 PN25 G 1¼ A x25mm | 110 | 701
XB12M-1 ühendus G 1¼ A x25mm
| Tüüp | Kood |  | Kaal Kg | ABC klass | Kirjeldus | Plaatide arv | Hind EUR
| XB12M-1 | 004H7540 | 5702425108754 | 2.29 |  | XB12M-1 10 PN25 G 1¼ A x25mm | 10 | 160
| XB12M-1 | 004H7541 | 5702425108761 | 2.746 |  | XB12M-1 16 PN25 G 1¼ A x25mm | 16 | 178
| XB12M-1 | 004H7542 | 5702425108778 | 3.05 |  | XB12M-1 20 PN25 G 1¼ A x25mm | 20 | 196
| XB12M-1 | 004H7543 | 5702425108785 | 3.506 |  | XB12M-1 26 PN25 G 1¼ A x25mm | 26 | 229
| XB12M-1 | 004H7544 | 5702425108792 | 3.81 |  | XB12M-1 30 PN25 G 1¼ A x25mm | 30 | 267
| XB12M-1 | 004H7545 | 5702425108808 | 4.266 |  | XB12M-1 36 PN25 G 1¼ A x25mm | 36 | 284
| XB12M-1 | 004H7546 | 5702425108815 | 4.57 |  | XB12M-1 40 PN25 G 1¼ A x25mm | 40 | 326
| XB12M-1 | 004H7547 | 5702425108822 | 5.33 |  | XB12M-1 50 PN25 G 1¼ A x25mm | 50 | 361
| XB12M-1 | 004H7548 | 5702425108839 | 6.09 |  | XB12M-1 60 PN25 G 1¼ A x25mm | 60 | 421
| XB12M-1 | 004H7549 | 5702425108846 | 6.85 |  | XB12M-1 70 PN25 G 1¼ A x25mm | 70 | 480
| XB12M-1 | 004H7550 | 5702425108853 | 7.61 |  | XB12M-1 80 PN25 G 1¼ A x25mm | 80 | 559
| XB12M-1 | 004H7551 | 5702425108860 | 8.37 |  | XB12M-1 90 PN25 G 1¼ A x25mm | 90 | 618
| XB12M-1 | 004H7552 | 5702425108877 | 9.13 |  | XB12M-1 100 PN25 G 1¼ A x25mm | 100 | 660
| XB12M-1 | 004H7553 | 5702425108884 | 9.89 |  | XB12M-1 110 PN25 G 1¼ A x25mm | 110 | 701
Isolatsioon XB12
| Tüüp | Kood |  | Kaal Kg | ABC klass | Kirjeldus | Plaatide arv | Hind EUR
| Isolatsioon PU | 004H4210 | 5702425111143 |  |  | XB12 H:10-52 M:10-40 L:10-36 |  | 92
| Isolatsioon PU | 004H4211 | 5702425111150 |  |  | XB12 H:60-100 M:50-92 L:40-72 |  | 96
| Isolatsioon PU | 004H4212 | 5702425111167 |  |  | XB12 H:110-140 M:100-132 L:80-100 |  | 99
| Isolatsioon PU | 004H4213 | 5702425111174 |  |  | XB12 M:140 L:110-120 |  | 102
| Isolatsioon PU | 004H4214 | 5702425111181 |  |  | XB12 L:132-140 |  | 106
| Isolatsioon EPP | 004H4201 | 5702425111112 |  |  | XB12 H:10-40 M:10-40 L:10-30 |  | 45
| Isolatsioon EPP | 004H4202 | 5702425111129 |  |  | XB12 H:50-80 M:50-72 L:36-60 |  | 48
| Isolatsioon EPP | 004H4203 | 5702425111136 |  |  | XB12 H:90-120 M:80-112 L:70-92 |  | 51
XB37H-1 ühendus G1A x50 mm
| Tüüp | Kood |  | Kaal Kg | ABC klass | Kirjeldus | Plaatide arv | Hind EUR
| XB37H-1 | 004B1705 | 5702421664025 | 4.635 | A | XB37H-1 10 PN25 G1 A x50mm | 10 | 272
| XB37H-1 | 004B1706 | 5702421664032 | 5.677 | A | XB37H-1 16 PN25 G 1 A x50mm | 16 | 308
| XB37H-1 | 004B1707 | 5702421664049 | 6.068 | A | XB37H-1 20 PN25 G 1 A x50mm | 20 | 330
| XB37H-1 | 004B1708 | 5702421664056 | 7.06 | A | XB37H-1 26 PN25 G 1 A x50mm | 26 | 367
| XB37H-1 | 004B1709 | 5702421664063 | 4.5 | A | XB37H-1 30 PN25 G 1 A x50mm | 30 | 392
| XB37H-1 | 004B1710 | 5702421664070 | 8 | A | XB37H-1 36 PN25 G 1 A x50mm | 36 | 429
| XB37H-1 | 004B1711 | 5702421664087 | 9.864 | A | XB37H-1 40 PN25 G 1 A x50mm | 40 | 454
| XB37H-1 | 004B1712 | 5702421664094 | 10.627 | A | XB37H-1 50 PN25 G 1 A x50mm | 50 | 514
| XB37H-1 | 004B1714 | 5702421664100 | 12.811 | A | XB37H-1 60 PN25 G 1 A x50mm | 60 | 575
| XB37H-1 | 004B1715 | 5702421664117 | 13.964 | A | XB37H-1 70 PN25 G 1 A x50mm | 70 | 634
| XB37H-1 | 004B1716 | 5702421664124 | 16.602 | B | XB37H-1 80 PN25 G 1 A x50mm | 80 | 695
| XB37H-1 | 004B1717 | 5702421664131 | 16.807 | B | XB37H-1 90 PN25 G 1 A x50mm | 90 | 755
| XB37H-1 | 004B1718 | 5702421664148 | 18.662 | B | XB37H-1 100 PN25 G 1 A x50mm | 100 | 818
| XB37H-1 | 004B1719 | 5702421664155 | 21.472 | B | XB37H-1 110 PN25 G 1 A x50mm | 110 | 877
| XB37H-1 | 004B1720 | 5702421664162 | 22.962 | B | XB37H-1 120 PN25 G 1 A x50mm | 120 | 937
XB37M-1 ühendus G1A x50 mm
| Tüüp | Kood |  | Kaal Kg | ABC klass | Kirjeldus | Plaatide arv | Hind EUR
| XB37M-1 | 004B1690 | 5702421663875 | 4.856 | A | XB37M-1 10 PN25 G 1 A x50mm | 10 | 272
| XB37M-1 | 004B1691 | 5702421663882 | 5.521 | B | XB37M-1 16 PN25 G 1 A x50mm | 16 | 308
| XB37M-1 | 004B1692 | 5702421663899 | 6.21 | A | XB37M-1 20 PN25 G 1 A x50mm | 20 | 330
| XB37M-1 | 004B1693 | 5702421663905 | 7.411 | B | XB37M-1 26 PN25 G 1 A x50mm | 26 | 367
| XB37M-1 | 004B1694 | 5702421663912 | 7.71 | A | XB37M-1 30 PN25 G 1 A x50mm | 30 | 392
| XB37M-1 | 004B1695 | 5702421663929 | 8.793 | A | XB37M-1 36 PN25 G 1 A x50mm | 36 | 429
| XB37M-1 | 004B1696 | 5702421663936 | 9.229 | A | XB37M-1 40 PN25 G 1 A x50mm | 40 | 454
| XB37M-1 | 004B1697 | 5702421663943 | 11.249 | A | XB37M-1 50 PN25 G 1 A x50mm | 50 | 514
| XB37M-1 | 004B1698 | 5702421663950 | 12.351 | A | XB37M-1 60 PN25 G 1 A x50mm | 60 | 575
| XB37M-1 | 004B1699 | 5702421663967 | 14.36 | A | XB37M-1 70 PN25 G 1 A x50mm | 70 | 634
| XB37M-1 | 004B1700 | 5702421663974 | 16.038 | B | XB37M-1 80 PN25 G 1 A x50mm | 80 | 695
| XB37M-1 | 004B1701 | 5702421663981 | 18.309 | B | XB37M-1 90 PN25 G 1 A x50mm | 90 | 755
| XB37M-1 | 004B1702 | 5702421663998 | 19.461 | B | XB37M-1 100 PN25 G 1 A x50mm | 100 | 818
| XB37M-1 | 004B1703 | 5702421664001 | 21.381 | B | XB37M-1 110 PN25 G 1 A x50mm | 110 | 877
| XB37M-1 | 004B1704 | 5702421664018 | 22.9 | B | XB37M-1 120 PN25 G 1 A x50mm | 120 | 937
XB37L-1 ühendus G1A x50 mm
| Tüüp | Kood |  | Kaal Kg | ABC klass | Kirjeldus | Plaatide arv | Hind EUR
| XB37L-1 | 004B1675 | 5702421663721 | 4.782 | B | XB37L-1 10 PN25 G 1 A x50mm | 10 | 272
| XB37L-1 | 004B1676 | 5702421663738 | 5.765 | A | XB37L-1 16 PN25 G 1 A x50mm | 16 | 308
| XB37L-1 | 004B1677 | 5702421663745 | 6.476 | A | XB37L-1 20 PN25 G 1 A x50mm | 20 | 330
| XB37L-1 | 004B1678 | 5702421663752 | 7.366 | A | XB37L-1 26 PN25 G 1 A x50mm | 26 | 367
| XB37L-1 | 004B1679 | 5702421663769 | 8.048 | A | XB37L-1 30 PN25 G 1 A x50mm | 30 | 392
| XB37L-1 | 004B1680 | 5702421663776 | 9.219 | A | XB37L-1 36 PN25 G 1 A x50mm | 36 | 429
| XB37L-1 | 004B1681 | 5702421663783 | 9.836 | A | XB37L-1 40 PN25 G 1 A x50mm | 40 | 454
| XB37L-1 | 004B1682 | 5702421663790 | 11.472 | A | XB37L-1 50 PN25 G 1 A x50mm | 50 | 514
| XB37L-1 | 004B1683 | 5702421663806 | 13.005 | B | XB37L-1 60 PN25 G 1 A x50mm | 60 | 575
| XB37L-1 | 004B1684 | 5702421663813 | 13.945 | B | XB37L-1 70 PN25 G 1 A x50mm | 70 | 634
| XB37L-1 | 004B1685 | 5702421663820 | 16.616 | B | XB37L-1 80 PN25 G 1 A x50mm | 80 | 695
| XB37L-1 | 004B1686 | 5702421663837 | 18.387 | B | XB37L-1 90 PN25 G 1 A x50mm | 90 | 755
| XB37L-1 | 004B1687 | 5702421663844 | 18.45 | B | XB37L-1 100 PN25 G 1 A x50mm | 100 | 818
| XB37L-1 | 004B1688 | 5702421663851 | 20.03 | B | XB37L-1 110 PN25 G 1 A x50mm | 110 | 877
| XB37L-1 | 004B1689 | 5702421663868 | 21.56 | B | XB37L-1 120 PN25 G 1 A x50mm | 120 | 937
XB37H-1 ühendus G1A x20 mm
| Tüüp | Kood |  | Kaal Kg | ABC klass | Kirjeldus | Plaatide arv | Hind EUR
| XB37H-1 | 004H7300 | 5702425095771 | 3.98 | A | XB37H-1 10 PN25 G 1 A x20mm | 10 | 233
| XB37H-1 | 004H7301 | 5702425095788 | 4.92 | A | XB37H-1 16 PN25 G 1 A x20mm | 16 | 268
| XB37H-1 | 004H7302 | 5702425095795 | 5.54 | A | XB37H-1 20 PN25 G 1 A x20mm | 20 | 290
| XB37H-1 | 004H7303 | 5702425095801 | 6.48 | A | XB37H-1 26 PN25 G 1 A x20mm | 26 | 324
| XB37H-1 | 004H7304 | 5702425095818 | 7.1 | A | XB37H-1 30 PN25 G 1 A x20mm | 30 | 347
| XB37H-1 | 004H7305 | 5702425095825 | 8.04 | A | XB37H-1 36 PN25 G 1 A x20mm | 36 | 379
| XB37H-1 | 004H7306 | 5702425095832 | 8.66 | A | XB37H-1 40 PN25 G 1 A x20mm | 40 | 403
| XB37H-1 | 004H7307 | 5702425095849 | 10.22 | A | XB37H-1 50 PN25 G 1 A x20mm | 50 | 461
| XB37H-1 | 004H7308 | 5702425095856 | 11.78 | A | XB37H-1 60 PN25 G 1 A x20mm | 60 | 517
| XB37H-1 | 004H7309 | 5702425095870 | 13.34 | A | XB37H-1 70 PN25 G 1 A x20mm | 70 | 574
| XB37H-1 | 004H7310 | 5702425095887 | 14.89 | B | XB37H-1 80 PN25 G 1 A x20mm | 80 | 629
| XB37H-1 | 004H7311 | 5702425095894 | 16.45 | B | XB37H-1 90 PN25 G 1 A x20mm | 90 | 687
| XB37H-1 | 004H7312 | 5702425095900 | 18.01 | B | XB37H-1 100 PN25 G 1 A x20mm | 100 | 743
| XB37H-1 | 004H7313 | 5702425095917 | 19.57 | B | XB37H-1 110 PN25 G 1 A x20mm | 110 | 799
| XB37H-1 | 004H7314 | 5702425095924 | 21.13 | B | XB37H-1 120 PN25 G 1 A x20mm | 120 | 856
XB37M-1 ühendus G1A x20 mm
| Tüüp | Kood |  | Kaal Kg | ABC klass | Kirjeldus | Plaatide arv | Hind EUR
| XB37M-1 | 004H7285 | 5702425095610 | 3.98 | A | XB37M-1 10 PN25 G 1 A x20mm | 10 | 233
| XB37M-1 | 004H7286 | 5702425095627 | 4.92 | B | XB37M-1 16 PN25 G 1 A x20mm | 16 | 268
| XB37M-1 | 004H7287 | 5702425095634 | 5.54 | A | XB37M-1 20 PN25 G 1 A x20mm | 20 | 290
| XB37M-1 | 004H7288 | 5702425095641 | 6.48 | B | XB37M-1 26 PN25 G 1 A x20mm | 26 | 324
| XB37M-1 | 004H7289 | 5702425095658 | 7.1 | A | XB37M-1 30 PN25 G 1 A x20mm | 30 | 347
| XB37M-1 | 004H7290 | 5702425095665 | 8.04 | A | XB37M-1 36 PN25 G 1 A x20mm | 36 | 379
| XB37M-1 | 004H7291 | 5702425095672 | 8.66 | A | XB37M-1 40 PN25 G 1 A x20mm | 40 | 403
| XB37M-1 | 004H7292 | 5702425095689 | 10.22 | A | XB37M-1 50 PN25 G 1 A x20mm | 50 | 461
| XB37M-1 | 004H7293 | 5702425095696 | 11.78 | A | XB37M-1 60 PN25 G 1 A x20mm | 60 | 517
| XB37M-1 | 004H7294 | 5702425095702 | 13.33 | A | XB37M-1 70 PN25 G 1 A x20mm | 70 | 574
| XB37M-1 | 004H7295 | 5702425095719 | 14.89 | B | XB37M-1 80 PN25 G 1 A x20mm | 80 | 629
| XB37M-1 | 004H7296 | 5702425095726 | 16.45 | B | XB37M-1 90 PN25 G 1 A x20mm | 90 | 687
| XB37M-1 | 004H7297 | 5702425095740 | 18.01 | B | XB37M-1 100 PN25 G 1 A x20mm | 100 | 743
| XB37M-1 | 004H7298 | 5702425095757 | 19.57 | B | XB37M-1 110 PN25 G 1 A x20mm | 110 | 799
| XB37M-1 | 004H7299 | 5702425095764 | 21.2 | B | XB37M-1 120 PN25 G 1 A x20mm | 120 | 856
XB37LM-1 ühendus G1A x20 mm
| Tüüp | Kood |  | Kaal Kg | ABC klass | Kirjeldus | Plaatide arv | Hind EUR
| XB37L-1 | 004H7270 | 5702425095436 | 3.98 | B | XB37L-1 10 PN25 G 1 A x20mm | 10 | 233
| XB37L-1 | 004H7271 | 5702425095450 | 4.92 | A | XB37L-1 16 PN25 G 1 A x20mm | 16 | 268
| XB37L-1 | 004H7272 | 5702425095467 | 5.54 | A | XB37L-1 20 PN25 G 1 A x20mm | 20 | 290
| XB37L-1 | 004H7273 | 5702425095474 | 6.48 | A | XB37L-1 26 PN25 G 1 A x20mm | 26 | 324
| XB37L-1 | 004H7274 | 5702425095481 | 7.1 | A | XB37L-1 30 PN25 G 1 A x20mm | 30 | 347
| XB37L-1 | 004H7275 | 5702425095498 | 8.04 | A | XB37L-1 36 PN25 G 1 A x20mm | 36 | 379
| XB37L-1 | 004H7276 | 5702425095504 | 8.66 | A | XB37L-1 40 PN25 G 1 A x20mm | 40 | 403
| XB37L-1 | 004H7277 | 5702425095528 | 10.21 | A | XB37L-1 50 PN25 G 1 A x20mm | 50 | 461
| XB37L-1 | 004H7278 | 5702425095535 | 11.77 | B | XB37L-1 60 PN25 G 1 A x20mm | 60 | 517
| XB37L-1 | 004H7279 | 5702425095542 | 13.33 | B | XB37L-1 70 PN25 G 1 A x20mm | 70 | 574
| XB37L-1 | 004H7280 | 5702425095559 | 14.89 | B | XB37L-1 80 PN25 G 1 A x20mm | 80 | 629
| XB37L-1 | 004H7281 | 5702425095566 | 16.52 | B | XB37L-1 90 PN25 G 1 A x20mm | 90 | 687
| XB37L-1 | 004H7282 | 5702425095573 | 18.08 | B | XB37L-1 100 PN25 G 1 A x20mm | 100 | 743
| XB37L-1 | 004H7283 | 5702425095580 | 19.64 | B | XB37L-1 110 PN25 G 1 A x20mm | 110 | 799
| XB37L-1 | 004H7284 | 5702425095597 | 21.2 | B | XB37L-1 120 PN25 G 1 A x20mm | 120 | 856
Isolatsioon XB37-1
| Tüüp | Kood |  | Kaal Kg | ABC klass | Kirjeldus | Plaatide arv | Hind EUR
| Isolatsioon | 004B1721 | 5702421664179 | 1.122 | A | Insu XB37:L10-20M10-26H10-30 |  | 104
| Isolatsioon | 004B1722 | 5702421664186 | 1.039 | A | Insu XB37:L26-36M30-40H36-50 |  | 107
| Isolatsioon | 004B1723 | 5702421664193 | 1.269 | A | Insu XB37:L40-50M50-70H60-90 |  | 110
| Isolatsioon | 004B1725 | 5702421664209 | 1.8 | B | Insu XB37:L60-80M80-100H100-120 |  | 113
| Isolatsioon | 004B1726 | 5702421664216 | 1.645 | B | Insu XB37:L90-100M110-120 |  | 116
| Isolatsioon | 004B1727 | 5702421664223 | 2.62 | B | Insu XB37:L110-120 |  | 119
XB51L-1
| Tüüp | Kood |  | Kaal Kg | ABC klass | Kirjeldus | Plaatide arv | Hind EUR
| XB51L-1 | 004B1532 | 5710104041254 | 13.6 | C | XB51L-1 20 PN25 G 2 A x 50mm | 20 | 739
| XB51L-1 | 004B1533 | 5710104041261 | 15.88 | C | XB51L-1 26 PN25 G 2 A x 50mm | 26 | 847
| XB51L-1 | 004B1194 | 5702421903681 | 19.242 | A | XB51L-1 30 PN25 G 2 A x50mm | 30 | 911
| XB51L-1 | 004B1195 | 5702421903698 | 20.718 | B | XB51L-1 36 PN25 G 2 A x50mm | 36 | 1016
| XB51L-1 | 004B1196 | 5702421903704 | 22.124 | B | XB51L-1 40 PN25 G 2 A x50mm | 40 | 1107
| XB51L-1 | 004B1197 | 5702421903711 | 24.099 | B | XB51L-1 50 PN25 G 2 A x50mm | 50 | 1221
| XB51L-1 | 004B1198 | 5702421903728 | 27.176 | B | XB51L-1 60 PN25 G 2 A x50mm | 60 | 1337
| XB51L-1 | 004B1199 | 5702421903735 | 30.176 | C | XB51L-1 70 PN25 G 2 A x50mm | 70 | 1451
| XB51L-1 | 004B1200 | 5702421903742 | 35.937 | C | XB51L-1 80 PN25 G 2 A x50mm | 80 | 1598
| XB51L-1 | 004B1201 | 5702421903759 | 43.6 | C | XB51L-1 90 PN25 G 2 A x50mm | 90 | 1732
| XB51L-1 | 004B1202 | 5702421903766 | 45 | C | XB51L-1 100 PN25 G 2 A x50mm | 100 | 1885
| XB51L-1 | 004B1203 | 5702421903773 | 50 | C | XB51L-1 110 PN25 G 2 A x50mm | 110 | 2004
| XB51L-1 | 004B1204 | 5702421903780 | 53.5 | C | XB51L-1 120 PN25 G 2 A x50mm | 120 | 2123
| XB51L-1 | 004B1534 | 5710104041278 | 55.4 | C | XB51L-1 130 PN25 G 2 A x 50mm | 130 | 2257
| XB51L-1 | 004B1536 | 5710104041285 | 59.2 | C | XB51L-1 140 PN25 G 2 A x 50mm | 140 | 2390
XB51L-1 SB 2 x 3 tugipolti esiplaadil ja äärikud plaatide arvuga > 50
| Tüüp | Kood |  | Kaal Kg | ABC klass | Kirjeldus | Plaatide arv | Hind EUR
| XB51L-1 | 004B1350 | 5702421663165 | 43.8 | C | XB51L-1 60 PN25 DN50/DN50 | 60 | 2531
| XB51L-1 | 004B1351 | 5702421663172 | 47.6 | C | XB51L-1 70 PN25 DN50/DN50 | 70 | 2663
| XB51L-1 | 004B1352 | 5702421663189 | 5.1 | C | XB51L-1 80 PN25 DN50/DN50 | 80 | 2794
| XB51L-1 | 004B1353 | 5702421663196 | 54.4 | C | XB51L-1 90 PN25 DN50/DN50 | 90 | 2926
| XB51L-1 | 004B1355 | 5702421663202 | 58 | C | XB51L-1 100 PN25 DN50/DN50 | 100 | 3057
| XB51L-1 | 004B1356 | 5702421663219 | 62 | C | XB51L-1 110 PN25 DN50/DN50 | 110 | 3189
| XB51L-1 | 004B1357 | 5702421663226 | 65 | C | XB51L-1 120 PN25 DN50/DN50 | 120 | 3322
Isolatsioon XB51-1
| Tüüp | Kood |  | Kaal Kg | ABC klass | Kirjeldus | Plaatide arv | Hind EUR
| Isolatsioon | 004B1924 | 5702421902110 | 2.114 | A | Isol.PU XB51: 0 - 48 / XB52: 0 - 70 |  | 121
| Isolatsioon | 004B1935 | 5702421902127 | 2.375 | A | Isol.PU XB51: 50 - 76 / XB52: 72 - 104 |  | 134
| Isolatsioon | 004B1950 | 5702421902134 | 2.15 | A | Isol.PU XB51: 78 - 110 / XB52: 106 - 120 |  | 144
| Isolatsioon | 004B1960 | 5702421902141 | 6.093 | A | Isol. XB51-1 : 110 -> 120 /XB52: |  | 155
XB52M-1
| Tüüp | Kood |  | Kaal Kg | ABC klass | Kirjeldus | Plaatide arv | Hind EUR
| XB52M-1 | 004H4520 | 5702425113772 | 13.674 | B | XB52M-1-20 | 20 | 675
| XB52M-1 | 004H4521 | 5702425113789 | 15.333 | B | XB52M-1-26 | 26 | 775
| XB52M-1 | 004H4522 | 5702425113796 | 16.323 | A | XB52M1-30 | 30 | 848
| XB52M-1 | 004H4523 | 5702425113802 | 17.957 | A | XB52M1-36 | 36 | 933
| XB52M-1 | 004H4524 | 5702425113819 | 18.79 | A | XB52M-1-40 | 40 | 980
| XB52M-1 | 004H4525 | 5702425113826 | 21.597 | A | XB52M1-50 | 50 | 1089
| XB52M-1 | 004H4526 | 5702425113833 | 24.451 | A | XB52M1-60 | 60 | 1203
| XB52M-1 | 004H4527 | 5702425113840 | 30 | A | XB52M-1-70 | 70 | 1305
| XB52M-1 | 004H4528 | 5702425113857 | 32.5 | A | XB52M1-80 | 80 | 1436
| XB52M-1 | 004H4529 | 5702425113864 | 35.3 | A | XB52M1-90 | 90 | 1607
| XB52M-1 | 004H4530 | 5702425113871 | 38 | A | XB52M-1-100 | 100 | 1749
| XB52M-1 | 004H4531 | 5702425113888 | 41 | B | XB52M1-110 | 110 | 1867
| XB52M-1 | 004H4532 | 5702425113895 | 43.5 | A | XB52M1-120 | 120 | 1979
| XB52M-1 | 004H4533 | 5702425113901 | 46.25 | B | XB52M-1-130 | 130 | 2104
| XB52M-1 | 004H4534 | 5702425113918 | 49.15 | B | XB52M1-140 | 140 | 2227
Isolatsioon XB52M
| Tüüp | Kood |  | Kaal Kg | ABC klass | Kirjeldus | Plaatide arv | Hind EUR
| Isolatsioon | 004B1924 | 5702421902110 | 2.114 | A | Isol.PU XB51: 0 - 48 / XB52: 0 - 70 |  | 121
| Isolatsioon | 004B1935 | 5702421902127 | 2.375 | A | Isol.PU XB51: 50 - 76 / XB52: 72 - 104 |  | 134
| Isolatsioon | 004B1950 | 5702421902134 | 2.15 | A | Isol.PU XB51: 78 - 110 / XB52: 106 - 120 |  | 144
| Isolatsioon | 004B1960 | 5702421902141 | 6.093 | A | Isol. XB51-1 : 110 -> 120 /XB52: |  | 155
XB59M-1
| Tüüp | Kood |  | Kaal Kg | ABC klass | Kirjeldus | Plaatide arv | Hind EUR
| XB59M-1 | 004B1920 | 5710104032368 | 16.697 | B | XB59M-1 30 PN25 G 2 A x52mm | 30 | 814
| XB59M-1 | 004B1921 | 5710104032375 | 18.119 | B | XB59M-1 36 PN25 G 2 A x52mm | 36 | 874
| XB59M-1 | 004B1922 | 5710104032382 | 18.201 | B | XB59M-1 40 PN25 G 2 A x52mm | 40 | 932
| XB59M-1 | 004B1923 | 5710104032399 | 21.95 | B | XB59M-1 50 PN25 G 2 A x52mm | 50 | 1033
| XB59M-1 | 004B1932 | 5710104032405 | 24.517 | B | XB59M-1 60 PN25 G 2 A x52mm | 60 | 1163
| XB59M-1 | 004B1933 | 5710104032412 | 27.175 | B | XB59M-1 70 PN25 G 2 A x52mm | 70 | 1227
| XB59M-1 | 004B1934 | 5710104032429 | 29.801 | B | XB59M-1 80 PN25 G 2 A x52mm | 80 | 1324
| XB59M-1 | 004B1936 | 5710104032436 | 32.268 | B | XB59M-1 90 PN25 G 2 A x52mm | 90 | 1457
| XB59M-1 | 004B1937 | 5710104032443 | 34.813 | B | XB59M-1 100 PN25 G 2 A x52mm | 100 | 1555
| XB59M-1 | 004B1938 | 5710104032450 | 50 | B | XB59M-1 110 PN25 G 2 A x52mm | 110 | 1653
| XB59M-1 | 004B1939 | 5710104032467 | 52.4 | B | XB59M-1 120 PN25 G 2 A x52mm | 120 | 1753
| XB59M-1 | 004B1940 | 5710104032474 | 56.6 | B | XB59M-1 140 PN25 G 2 A x52mm | 140 | 1936
| XB59M-1 | 004B1941 | 5710104032481 | 63.6 | B | XB59M-1 160 PN25 G 2 A x52mm | 160 | 2147
| XB59M-1 | 004B1942 | 5710104032498 | 69.9 | B | XB59M-1 180 PN25 G 2 A x52mm | 180 | 2337
| XB59M-1 | 004B1943 | 5710104032504 | 77 | B | XB59M-1 200 PN25 G 2 A x52mm | 200 | 2532
Isolatsioon XB59M-1
| Tüüp | Kood |  | Kaal Kg | ABC klass | Kirjeldus | Plaatide arv | Hind EUR
| Isolatsioon | 004B1651 | 5710104033006 | 2.655 | B | Insu XB59: M30-50 |  | 155
| Isolatsioon | 004B1652 | 5710104033013 | 3.576 | B | Insu XB59: M51-100 |  | 179
| Isolatsioon | 004B1653 | 5710104033020 | 4.201 | B | Insu XB59: M101-140 |  | 214
| Isolatsioon | 004B1654 | 5710104033037 | 5.641 | B | Insu XB59: M141-200 |  | 262
XB61H-1-SB
| Tüüp | Kood |  | Kaal Kg | ABC klass | Kirjeldus | Plaatide arv | Hind EUR
| XB61H-1 | 004B1925 | 5710104035451 | 18.139 | C | XB 61H-1 30 PN25 G 2 A x52 mm SB | 30 | 873
| XB61H-1 | 004B1926 | 5710104035468 | 19.886 | C | XB 61H-1 36 PN25 G 2 A x52 mm SB | 36 | 936
| XB61H-1 | 004B1927 | 5710104035475 | 21.051 | C | XB 61H-1 40 PN25 G 2 A x52 mm SB | 40 | 985
| XB61H-1 | 004B1928 | 5710104035482 | 23.866 | B | XB 61H-1 50 PN25 G 2 A x52 mm SB | 50 | 1091
| XB61H-1 | 004B1929 | 5710104035499 | 33.2 | B | XB 61H-1 60 PN25 G 2 A x52 mm SB | 60 | 1205
| XB61H-1 | 004B1930 | 5710104035505 | 29.693 | B | XB 61H-1 70 PN25 G 2 A x52 mm SB | 70 | 1312
| XB61H-1 | 004B1931 | 5710104035512 | 39.2 | B | XB 61H-1 80 PN25 G 2 A x52 mm SB | 80 | 1438
| XB61H-1 | 004B3452 | 5702425090332 | 36 | C | XB 61H-1 90 PN25 G 2 A x52 mm SB | 90 | 1534
| XB61H-1 | 004B3453 | 5702425090349 | 39 | C | XB 61H-1 100 PN25 G 2 A x52 mm SB | 100 | 1672
| XB61H-1 | 004B3454 | 5702425090356 | 42 | C | XB 61H-1 110 PN25 G 2 A x52 mm SB | 110 | 1758
| XB61H-1 | 004B3455 | 5702425090363 | 45 | C | XB 61H-1 120 PN25 G 2 A x52 mm SB | 120 | 1900
| XB61H-1 | 004B3456 | 5702425090370 | 51 | C | XB 61H-1 140 PN25 G 2 A x52 mm SB | 140 | 1983
| XB61H-1 | 004B3457 | 5702425090400 | 57 | C | XB 61H-1 160 PN25 G 2 A x52 mm SB | 160 | 2167
| XB61H-1 | 004B3458 | 5702425090387 | 63 | C | XB 61H-1 180 PN25 G 2 A x52 mm SB | 180 | 2371
| XB61H-1 | 004B3459 | 5702425090394 | 69 | C | XB 61H-1 200 PN25 G 2 A x52 mm SB | 200 | 2573
XB61M-1-SB
| Tüüp | Kood |  | Kaal Kg | ABC klass | Kirjeldus | Plaatide arv | Hind EUR
| XB61M-1 | 004B1913 | 5710104035383 | 17.984 | B | XB 61M-1 30 PN25 G 2 A x52 mm SB | 30 | 873
| XB61M-1 | 004B1914 | 5710104035390 | 16 | C | XB 61M-1 36 PN25 G 2 A x52 mm SB | 36 | 936
| XB61M-1 | 004B1915 | 5710104035406 | 20.922 | B | XB 61M-1 40 PN25 G 2 A x52 mm SB | 40 | 985
| XB61M-1 | 004B1916 | 5710104035413 | 23.928 | B | XB 61M-1 50 PN25 G 2 A x52 mm SB | 50 | 1091
| XB61M-1 | 004B1917 | 5710104035420 | 33.4 | B | XB 61M-1 60 PN25 G 2 A x52 mm SB | 60 | 1205
| XB61M-1 | 004B1918 | 5710104035437 | 29.844 | B | XB 61M-1 70 PN25 G 2 A x52 mm SB | 70 | 1312
| XB61M-1 | 004B1919 | 5710104035444 | 38.8 | B | XB 61M-1 80 PN25 G 2 A x52 mm SB | 80 | 1438
| XB61M-1 | 004B3444 | 5702425090264 | 36 | C | XB 61M-1 90 PN25 G 2 A x52 mm SB | 90 | 1534
| XB61M-1 | 004B3445 | 5702425090417 | 39 | C | XB 61M-1 100 PN25 G 2 A x52 mm SB | 100 | 1672
| XB61M-1 | 004B3446 | 5702425090271 | 36 | C | XB 61M-1 110 PN25 G 2 A x52 mm SB | 110 | 1758
| XB61M-1 | 004B3447 | 5702425090288 | 36 | C | XB 61M-1 120 PN25 G 2 A x52 mm SB | 120 | 1900
| XB61M-1 | 004B3448 | 5702425090295 | 51 | C | XB 61M-1 140 PN25 G 2 A x52 mm SB | 140 | 1983
| XB61M-1 | 004B3449 | 5702425090301 | 36 | C | XB 61M-1 160 PN25 G 2 A x52 mm SB | 160 | 2167
| XB61M-1 | 004B3450 | 5702425090318 | 63 | C | XB 61M-1 180 PN25 G 2 A x52 mm SB | 180 | 2371
| XB61M-1 | 004B3451 | 5702425090325 | 36 | C | XB 61M-1 200 PN25 G 2 A x52 mm SB | 200 | 2573
XB61L-1-SB
| Tüüp | Kood |  | Kaal Kg | ABC klass | Kirjeldus | Plaatide arv | Hind EUR
| XB61L-1 | 004B1906 | 5710104035314 | 18.038 | B | XB 61L-1 30 PN25 G 2 A x52 mm SB | 30 | 873
| XB61L-1 | 004B1907 | 5710104035321 | 32.8 | C | XB 61L-1 36 PN25 G 2 A x52 mm SB | 36 | 936
| XB61L-1 | 004B1908 | 5710104035338 | 21.07 | B | XB 61L-1 40 PN25 G 2 A x52 mm SB | 40 | 985
| XB61L-1 | 004B1909 | 5710104035345 | 24.14 | B | XB 61L-1 50 PN25 G 2 A x52 mm SB | 50 | 1091
| XB61L-1 | 004B1910 | 5710104035352 | 33 | B | XB 61L-1 60 PN25 G 2 A x52 mm SB | 60 | 1205
| XB61L-1 | 004B1911 | 5710104035369 | 29.914 | B | XB 61L-1 70 PN25 G 2 A x52 mm SB | 70 | 1312
| XB61L-1 | 004B1912 | 5710104035376 | 38.881 | B | XB 61L-1 80 PN25 G 2 A x52 mm SB | 80 | 1438
| XB61L-1 | 004B3436 | 5702425090172 | 36 | C | XB 61L-1 90 PN25 G 2 A x52 mm SB | 90 | 1534
| XB61L-1 | 004B3437 | 5702425090196 | 39 | C | XB 61L-1 100 PN25 G 2 A x52 mm SB | 100 | 1672
| XB61L-1 | 004B3438 | 5702425090202 | 42 | C | XB 61L-1 110 PN25 G 2 A x52 mm SB | 110 | 1758
| XB61L-1 | 004B3439 | 5702425090219 | 45 | C | XB 61L-1 120 PN25 G 2 A x52 mm SB | 120 | 1900
| XB61L-1 | 004B3440 | 5702425090226 | 51 | C | XB 61L-1 140 PN25 G 2 A x52 mm SB | 140 | 1983
| XB61L-1 | 004B3441 | 5702425090233 | 57 | C | XB 61L-1 160 PN25 G 2 A x52 mm SB | 160 | 2167
| XB61L-1 | 004B3442 | 5702425090240 | 63 | C | XB 61L-1 180 PN25 G 2 A x52 mm SB | 180 | 2371
| XB61L-1 | 004B3443 | 5702425090257 | 63 | C | XB 61L-1 200 PN25 G 2 A x52 mm SB | 200 | 2573
Isolatsioon XB61L/H/M
| Tüüp | Kood |  | Kaal Kg | ABC klass | Kirjeldus | Plaatide arv | Hind EUR
| Isolatsioon | 004B1655 | 5710104036106 | 2.89 | B | Insu XB61: H30-90, M30-70, L30-50 |  | 155
| Isolatsioon | 004B1656 | 5710104036113 | 3.582 | B | Insu XB61: H91-160, M71-120, L51-100 |  | 179
| Isolatsioon | 004B1657 | 5710104036120 | 4.59 | C | Insu XB61: H161-200, M121-180, L101-140 |  | 214
| Isolatsioon | 004B1658 | 5710104036137 | 7.203 | C | Insu XB61: H-, M181-200, L141-200 |  | 262
XB66H-1
| Tüüp | Kood |  | Kaal Kg | ABC klass | Kirjeldus | Plaatide arv | Hind EUR
| XB66H-1 | 004B1987 | 5710104047911 | 45.05 | C | XB 66H-1-40_2_25_ASB_2DN65cf | 40 | 2803
| XB66H-1 | 004B1988 | 5710104047928 | 49.35 | C | XB 66H-1-50_2_25_ASB_2DN65cf | 50 | 2968
| XB66H-1 | 004B1989 | 5710104047935 | 53.65 | C | XB 66H-1-60_2_25_ASB_2DN65cf | 60 | 3174
| XB66H-1 | 004B1990 | 5710104047942 | 57.95 | C | XB 66H-1-70_2_25_ASB_2DN65cf | 70 | 3481
| XB66H-1 | 004B1991 | 5710104047959 | 62.25 | C | XB 66H-1-80_2_25_ASB_2DN65cf | 80 | 3653
| XB66H-1 | 004B1992 | 5710104047966 | 66.55 | C | XB 66H-1-90_2_25_ASB_2DN65cf | 90 | 3825
| XB66H-1 | 004B1993 | 5710104047973 | 70.85 | C | XB 66H-1-100_2_25_ASB_2DN65cf | 100 | 4065
| XB66H-1 | 004B1994 | 5710104047980 | 90.25 | C | XB 66H-1-110_2_25_ASB_2DN65cf | 110 | 4439
| XB66H-1 | 004B1995 | 5710104047997 | 79.45 | C | XB 66H-1-120_2_25_ASB_2DN65cf | 120 | 4710
| XB66H-1 | 004B1996 | 5710104048000 | 88.05 | C | XB 66H-1-140_2_25_ASB_2DN65cf | 140 | 5131
| XB66H-1 | 004B1997 | 5710104048017 | 96.65 | C | XB 66H-1-160_2_25_ASB_2DN65cf | 160 | 5708
| XB66H-1 | 004B1998 | 5710104048024 | 105.25 | C | XB 66H-1-180_2_25_ASB_2DN65cf | 180 | 6287
| XB66H-1 | 004B1999 | 5710104048031 | 134 | C | XB 66H-1-200_2_25_ASB_2DN65cf | 200 | 6863
XB66L-1
| Tüüp | Kood |  | Kaal Kg | ABC klass | Kirjeldus | Plaatide arv | Hind EUR
| XB66L-1 | 004B1961 | 5702425114496 | 45.05 | C | XB 66L-1-40_2_25_ASB_2DN65cf | 40 | 2803
| XB66L-1 | 004B1962 | 5702425114502 | 49.35 | C | XB 66L-1-50_2_25_ASB_2DN65cf | 50 | 2968
| XB66L-1 | 004B1963 | 5702425114519 | 53.65 | C | XB 66L-1-60_2_25_ASB_2DN65cf | 60 | 3174
| XB66L-1 | 004B1964 | 5702425114526 | 57.95 | C | XB 66L-1-70_2_25_ASB_2DN65cf | 70 | 3481
| XB66L-1 | 004B1965 | 5702425114533 | 62.25 | C | XB 66L-1-80_2_25_ASB_2DN65cf | 80 | 3653
| XB66L-1 | 004B1966 | 5702425114540 | 66.55 | C | XB 66L-1-90_2_25_ASB_2DN65cf | 90 | 3825
| XB66L-1 | 004B1967 | 5702425114557 | 70.85 | C | XB 66L-1-100_2_25_ASB_2DN65cf | 100 | 4065
| XB66L-1 | 004B1968 | 5702425114564 | 90.25 | C | XB 66L-1-110_2_25_ASB_2DN65cf | 110 | 4439
| XB66L-1 | 004B1969 | 5702425114571 | 79.45 | C | XB 66L-1-120_2_25_ASB_2DN65cf | 120 | 4710
| XB66L-1 | 004B1970 | 5702425114588 | 88.05 | C | XB 66L-1-140_2_25_ASB_2DN65cf | 140 | 5131
| XB66L-1 | 004B1971 | 5702425114595 | 96.65 | C | XB 66L-1-160_2_25_ASB_2DN65cf | 160 | 5708
Isolatsioon XB66
| Tüüp | Kood |  | Kaal Kg | ABC klass | Kirjeldus | Plaatide arv | Hind EUR
| Isolatsioon | 004B3542 | 5702425094781 | 10 | C | Insu XB66: H40-90; M40-70; L 40-60 |  | 221
| Isolatsioon | 004B3543 | 5702425094774 | 8.494 | C | Insu XB66: H91-200; M71-140: L61-120 |  | 296
| Isolatsioon | 004B3544 | 5702425094767 | 20 | C | Insu. XB66: M142-200; L112-160 |  | 376
XB70H-1
| Tüüp | Kood |  | Kaal Kg | ABC klass | Kirjeldus | Plaatide arv | Hind EUR
| XB70H-1 | 004B2012 | 5702421903346 | 133.4 | C | XB70H-1 50 PN25/16 DN65/DN100x90mm | 50 | 4172
| XB70H-1 | 004B2013 | 5702421903353 | 144.5 | B | XB70H-1 60 PN25/16 DN65/DN100x90mm | 60 | 4550
| XB70H-1 | 004B2014 | 5702421903360 | 160.8 | B | XB70H-1 70 PN25/16 DN65/DN100x90mm | 70 | 4929
| XB70H-1 | 004B2015 | 5702421903377 | 195 | B | XB70H-1 80 PN25/16 DN65/DN100x90mm | 80 | 5348
| XB70H-1 | 004B2016 | 5702421903384 | 184 | B | XB70H-1 90 PN25/16 DN65/DN100x90mm | 90 | 5885
| XB70H-1 | 004B2017 | 5702421903391 | 223 | B | XB70H-1 100 PN25/16 DN65/DN100x90mm | 100 | 6425
| XB70H-1 | 004B2018 | 5702421903407 | 226 | C | XB70H-1 110 PN25/16 DN65/DN100x90mm | 110 | 6964
| XB70H-1 | 004B2019 | 5702421903414 | 252.5 | B | XB70H-1 120 PN25/16 DN65/DN100x90mm | 120 | 7502
| XB70H-1 | 004B2020 | 5702421903421 | 227 | C | XB70H-1 140 PN25/16 DN65/DN100x90mm | 140 | 8580
Märkus: Paigaldustugi on komplektis.
XB70M-1
| Tüüp | Kood |  | Kaal Kg | ABC klass | Kirjeldus | Plaatide arv | Hind EUR
| XB70M-1 | 004B2000 | 5702421903223 | 143 | C | XB70M-1 50 PN25/16 DN65/DN100x90mm | 50 | 4172
| XB70M-1 | 004B2001 | 5702421903230 | 147.5 | C | XB70M-1 60 PN25/16 DN65/DN100x90mm | 60 | 4550
| XB70M-1 | 004B2002 | 5702421903247 | 179.6 | C | XB70M-1 70 PN25/16 DN65/DN100x90mm | 70 | 4929
| XB70M-1 | 004B2003 | 5702421903254 | 174 | C | XB70M-1 80 PN25/16 DN65/DN100x90mm | 80 | 5348
| XB70M-1 | 004B2004 | 5702421903261 | 187.5 | C | XB70M-1 90 PN25/16 DN65/DN100x90mm | 90 | 5885
| XB70M-1 | 004B2005 | 5702421903278 | 200.2 | C | XB70M-1 100 PN25/16 DN65/DN100x90mm | 100 | 6425
| XB70M-1 | 004B2006 | 5702421903285 | 218 | C | XB70M-1 110 PN25/16 DN65/DN100x90mm | 110 | 6964
| XB70M-1 | 004B2007 | 5702421903292 | 254.5 | C | XB70M-1 120 PN25/16 DN65/DN100x90mm | 120 | 7502
| XB70M-1 | 004B2008 | 5702421903308 | 274 | C | XB70M-1 140 PN25/16 DN65/DN100x90mm | 140 | 8580
Märkus: Paigaldustugi on komplektis.
XB70L-1
| Tüüp | Kood |  | Kaal Kg | ABC klass | Kirjeldus | Plaatide arv | Hind EUR
| XB70L-1 | 004B2425 | 5702421900666 | 133 | B | XB70L-1 50 PN25/16 DN65/DN100x90mm | 50 | 4172
| XB70L-1 | 004B2430 | 5702421900673 | 144 | A | XB70L-1 60 PN25/16 DN65/DN100x90mm | 60 | 4550
| XB70L-1 | 004B2435 | 5702421900680 | 160 | A | XB70L-1 70 PN25/16 DN65/DN100x90mm | 70 | 4929
| XB70L-1 | 004B2440 | 5702421900697 | 180.5 | A | XB70L-1 80 PN25/16 DN65/DN100x90mm | 80 | 5348
| XB70L-1 | 004B2445 | 5702421900703 | 184.5 | A | XB70L-1 90 PN25/16 DN65/DN100x90mm | 90 | 5885
| XB70L-1 | 004B2450 | 5702421900710 | 200.5 | A | XB70L-1 100 PN25/16 DN65/DN100x90mm | 100 | 6425
| XB70L-1 | 004B2455 | 5702421900727 | 215.5 | A | XB70L-1 110 PN25/16 DN65/DN100x90mm | 110 | 6964
| XB70L-1 | 004B2460 | 5702421900734 | 228.5 | C | XB70L-1 120 PN25/16 DN65/DN100x90mm | 120 | 7502
| XB70L-1 | 004B2470 | 5702421900741 | 254 | A | XB70L-1 140 PN25/16 DN65/DN100x90mm | 140 | 8580
Märkus: Paigaldustugi on komplektis.
Isolatsioon XB70-1
| Tüüp | Kood |  | Kaal Kg | ABC klass | Kirjeldus | Plaatide arv | Hind EUR
| Isolatsioon | 004B2535 | 5702421902318 | 11 | A | Insu XB70-1 : 50 -> 70 |  | 259
| Isolatsioon | 004B2550 | 5702421902325 | 11.5 | A | Insu XB70-1 : 80 -> 100 |  | 266
| Isolatsioon | 004B2570 | 5702421902332 | 12.6 | A | Insu XB70-1 : 110 -> 140 |  | 276
| Isolatsioon | 004B2599 | 5702421902349 | 14.5 | A | Insu XB70-1 : 160 -> 200 |  | 290
Joodetud plaatsoojusvahetid
2-astmelised
XB12H-2 ühendused G1A x20mm
| Tüüp | Kood |  | Kaal Kg | ABC klass | Kirjeldus | Plaatide arv | Hind EUR
| XB12H-2 | 004H7630 | 5702425109560 | 4.733 | C | XB12H-2-20/20 G1 | 20/20 | 388
| XB12H-2 | 004H7631 | 5702425109577 | 5.644 | C | XB12H-2-26/26 G1 | 26/26 | 429
| XB12H-2 | 004H7632 | 5702425109584 | 6.345 | C | XB12H-2-30/30 G1 | 30/30 | 487
| XB12H-2 | 004H7633 | 5702425109591 | 7.256 | C | XB12H-2-36/36 G1 | 36/36 | 558
| XB12H-2 | 004H7634 | 5702425109607 | 7.863 | B | XB12H-2-40/40 G1 | 40/40 | 634
| XB12H-2 | 004H7635 | 5702425109614 | 8.774 | C | XB12H-2-46/46 G1 | 46/46 | 704
| XB12H-2 | 004H7636 | 5702425109621 | 9.382 | C | XB12H-2-50/50 G1 | 50/50 | 737
| XB12H-2 | 004H7637 | 5702425109638 | 10.293 | B | XB12H-2-56/56 G1 | 56/56 | 787
| XB12H-2 | 004H7638 | 5702425109645 | 10.9 | B | XB12H-2-60/60 G1 | 60/60 | 822
XB12L-2 ühendused G1A x20mm
| Tüüp | Kood |  | Kaal Kg | ABC klass | Kirjeldus | Plaatide arv | Hind EUR
| XB12L-2 | 004H7610 | 5702425109386 | 4.839 | A | XB12L-2-20/20 G1 | 20/20 | 388
| XB12L-2 | 004H7611 | 5702425109393 | 5.724 | B | XB12L-2-26/26 G1 | 26/26 | 429
| XB12L-2 | 004H7612 | 5702425109409 | 6.345 | C | XB12L-2-30/30 G1 | 30/30 | 487
| XB12L-2 | 004H7613 | 5702425109416 | 7.338 | B | XB12L-2-36/36 G1 | 36/36 | 558
| XB12L-2 | 004H7614 | 5702425109423 | 7.864 | C | XB12L-2-40/40 G1 | 40/40 | 634
| XB12L-2 | 004H7615 | 5702425109430 | 8.865 | B | XB12L-2-46/46 G1 | 46/46 | 704
| XB12L-2 | 004H7616 | 5702425109447 | 9.382 | C | XB12L-2-50/50 G1 | 50/50 | 737
| XB12L-2 | 004H7617 | 5702425109454 | 10.293 | C | XB12L-2-56/56 G1 | 56/56 | 787
| XB12L-2 | 004H7618 | 5702425109461 | 10.974 | C | XB12L-2-60/60 G1 | 60/60 | 822
XB12M-2 ühendused G1A x20mm
| Tüüp | Kood |  | Kaal Kg | ABC klass | Kirjeldus | Plaatide arv | Hind EUR
| XB12M-2 | 004H7620 | 5702425109478 | 4.792 | A | XB12M-2-20/20 G1 | 20/20 | 388
| XB12M-2 | 004H7621 | 5702425109485 | 5.579 | B | XB12M-2-26/26 G1 | 26/26 | 429
| XB12M-2 | 004H7622 | 5702425109492 | 6.345 | C | XB12M-2-30/30 G1 | 30/30 | 487
| XB12M-2 | 004H7623 | 5702425109508 | 7.218 | B | XB12M-2-36/36 G1 | 36/36 | 558
| XB12M-2 | 004H7624 | 5702425109515 | 7.863 | C | XB12M-2-40/40 G1 | 40/40 | 634
| XB12M-2 | 004H7625 | 5702425109522 | 8.826 | B | XB12M-2-46/46 G1 | 46/46 | 704
| XB12M-2 | 004H7626 | 5702425109539 | 9.382 | C | XB12M-2-50/50 G1 | 50/50 | 737
| XB12M-2 | 004H7627 | 5702425109546 | 10.293 | C | XB12M-2-56/56 G1 | 56/56 | 787
| XB12M-2 | 004H7628 | 5702425109553 | 10.9 | C | XB12M-2-60/60 G1 | 60/60 | 822
XB12H-2 ühendused G 1¼ A x25mm
| Tüüp | Kood |  | Kaal Kg | ABC klass | Kirjeldus | Plaatide arv | Hind EUR
| XB12H-2 | 004H7596 | 5702425109270 | 4.57 |  | XB12H-2 20/20 PN25 G 1¼ A x25mm | 20/20 | 388
| XB12H-2 | 004H7597 | 5702425109287 | 5.482 |  | XB12H-2 26/26 PN25 G 1¼ A x25mm | 26/26 | 429
| XB12H-2 | 004H7598 | 5702425109294 | 6.09 |  | XB12H-2 30/30 PN25 G 1¼ A x25mm | 30/30 | 487
| XB12H-2 | 004H7599 | 5702425109300 | 7.002 |  | XB12H-2 36/36 PN25 G 1¼ A x25mm | 36/36 | 558
| XB12H-2 | 004H7600 | 5702425109317 | 7.61 |  | XB12H-2 40/40 PN25 G 1¼ A x25mm | 40/40 | 634
| XB12H-2 | 004H7601 | 5702425109324 | 8.522 |  | XB12H-2 46/46 PN25 G 1¼ A x25mm | 46/46 | 704
| XB12H-2 | 004H7602 | 5702425109331 | 9.13 |  | XB12H-2 50/50 PN25 G 1¼ A x25mm | 50/50 | 737
| XB12H-2 | 004H7603 | 5702425109348 | 10.042 |  | XB12H-2 56/56 PN25 G 1¼ A x25mm | 56/56 | 787
| XB12H-2 | 004H7604 | 5702425109355 | 10.65 |  | XB12H-2 60/60 PN25 G 1¼ A x25mm | 60/60 | 822
| XB12H-2 | 004H7605 | 5702425109362 | 11.562 |  | XB12H-2 66/66 PN25 G 1¼ A x25mm | 66/66 | 863
| XB12H-2 | 004H7606 | 5702425109379 | 12.17 |  | XB12H-2 70/70 PN25 G 1¼ A x25mm | 70/70 | 902
XB12L-2 ühendused G 1¼ A x25mm
| Tüüp | Kood |  | Kaal Kg | ABC klass | Kirjeldus | Plaatide arv | Hind EUR
| XB12L-2 | 004H7572 | 5702425109058 | 4.57 |  | XB12L-2 20/20 PN25 G 1¼ A x25mm | 20/20 | 388
| XB12L-2 | 004H7573 | 5702425109065 | 5.482 |  | XB12L-2 26/26 PN25 G 1¼ A x25mm | 26/26 | 429
| XB12L-2 | 004H7574 | 5702425109072 | 6.09 |  | XB12L-2 30/30 PN25 G 1¼ A x25mm | 30/30 | 487
| XB12L-2 | 004H7575 | 5702425109089 | 7.002 |  | XB12L-2 36/36 PN25 G 1¼ A x25mm | 36/36 | 558
| XB12L-2 | 004H7576 | 5702425109096 | 7.61 |  | XB12L-2 40/40 PN25 G 1¼ A x25mm | 40/40 | 634
| XB12L-2 | 004H7577 | 5702425109102 | 8.522 |  | XB12L-2 46/46 PN25 G 1¼ A x25mm | 46/46 | 704
| XB12L-2 | 004H7578 | 5702425109119 | 9.13 |  | XB12L-2 50/50 PN25 G 1¼ A x25mm | 50/50 | 737
| XB12L-2 | 004H7579 | 5702425109126 | 10.042 |  | XB12L-2 56/56 PN25 G 1¼ A x25mm | 56/56 | 787
| XB12L-2 | 004H7580 | 5702425109133 | 10.65 |  | XB12L-2 60/60 PN25 G 1¼ A x25mm | 60/60 | 822
| XB12L-2 | 004H7581 | 5702425109140 | 11.562 |  | XB12L-2 66/66 PN25 G 1¼ A x25mm | 66/66 | 863
| XB12L-2 | 004H7582 | 5702425109157 | 12.17 |  | XB12L-2 70/70 PN25 G 1¼ A x25mm | 70/70 | 902
XB12M-2 ühendused G 1¼ A x25mm
| Tüüp | Kood |  | Kaal Kg | ABC klass | Kirjeldus | Plaatide arv | Hind EUR
| XB12M-2 | 004H7584 | 5702425109164 | 4.57 |  | XB12M-2 20/20 PN25 G 1¼ A x25mm | 20/20 | 388
| XB12M-2 | 004H7585 | 5702425109171 | 5.482 |  | XB12M-2 26/26 PN25 G 1¼ A x25mm | 26/26 | 429
| XB12M-2 | 004H7586 | 5702425109188 | 6.09 |  | XB12M-2 30/30 PN25 G 1¼ A x25mm | 30/30 | 487
| XB12M-2 | 004H7587 | 5702425109195 | 7.002 |  | XB12M-2 36/36 PN25 G 1¼ A x25mm | 36/36 | 558
| XB12M-2 | 004H7588 | 5702425109201 | 7.61 |  | XB12M-2 40/40 PN25 G 1¼ A x25mm | 40/40 | 634
| XB12M-2 | 004H7589 | 5702425109218 | 8.522 |  | XB12M-2 46/46 PN25 G 1¼ A x25mm | 46/46 | 704
| XB12M-2 | 004H7590 | 5702425109225 | 9.13 |  | XB12M-2 50/50 PN25 G 1¼ A x25mm | 50/50 | 737
| XB12M-2 | 004H7591 | 5702425109232 | 10.042 |  | XB12M-2 56/56 PN25 G 1¼ A x25mm | 56/56 | 787
| XB12M-2 | 004H7592 | 5702425109249 | 10.65 |  | XB12M-2 60/60 PN25 G 1¼ A x25mm | 60/60 | 822
| XB12M-2 | 004H7593 | 5702425109256 | 11.562 |  | XB12M-2 66/66 PN25 G 1¼ A x25mm | 66/66 | 863
| XB12M-2 | 004H7594 | 5702425109263 | 12.17 |  | XB12M-2 70/70 PN25 G 1¼ A x25mm | 70/70 | 902
Isolatsioon XB12
| Tüüp | Kood |  | Kaal Kg | ABC klass | Kirjeldus | Plaatide arv | Hind EUR
| Isolatsioon PU | 004H4210 | 5702425111143 |  |  | XB12 H:10-52 M:10-40 L:10-36 |  | 92
| Isolatsioon PU | 004H4211 | 5702425111150 |  |  | XB12 H:60-100 M:50-92 L:40-72 |  | 96
| Isolatsioon PU | 004H4212 | 5702425111167 |  |  | XB12 H:110-140 M:100-132 L:80-100 |  | 99
| Isolatsioon PU | 004H4213 | 5702425111174 |  |  | XB12 M:140 L:110-120 |  | 102
| Isolatsioon PU | 004H4214 | 5702425111181 |  |  | XB12 L:132-140 |  | 106
| Isolatsioon EPP | 004H4201 | 5702425111112 |  |  | XB12 H:10-40 M:10-40 L:10-30 |  | 45
| Isolatsioon EPP | 004H4202 | 5702425111129 |  |  | XB12 H:50-80 M:50-72 L:36-60 |  | 48
| Isolatsioon EPP | 004H4203 | 5702425111136 |  |  | XB12 H:90-120 M:80-112 L:70-92 |  | 51
XB51L-2
| Tüüp | Kood |  | Kaal Kg | ABC klass | Kirjeldus | Plaatide arv | Hind EUR
| XB51L-2 | 004B1147 | 5710104041292 | 13.6 | C | XB51L-2 10/10 PN25 G 2 A x 50mm | 10/10 | 849
| XB51L-2 | 004B1148 | 5710104041308 | 18.16 | C | XB51L-2 16/16 PN25 G 2 A x 50mm | 16/16 | 1097
| XB51L-2 | 004B1149 | 5710104041315 | 21.2 | C | XB51L-2 20/20 PN25 G 2 A x 50mm | 20/20 | 1183
| XB51L-2 | 004B1150 | 5710104041322 | 25.76 | C | XB51L-2 26/26 PN25 G 2 A x 50mm | 26/26 | 1373
| XB51L-2 | 004B1292 | 5702421904114 | 27.761 | C | XB51L-2 30/30 PN25 G 2 A x50mm | 30/30 | 1457
| XB51L-2 | 004B1293 | 5702421904121 | 31.706 | C | XB51L-2 36/36 PN25 G 2 A x50mm | 36/36 | 1590
| XB51L-2 | 004B1294 | 5702421904138 | 38.8 | C | XB51L-2 40/40 PN25 G 2 A x50mm | 40/40 | 1780
| XB51L-2 | 004B1295 | 5702421904145 | 41 | C | XB51L-2 46/46 PN25 G 2 A x50mm | 46/46 | 1943
| XB51L-2 | 004B1296 | 5702421904152 | 0 | C | XB51L-2 50/50 PN25 G 2 A x50mm | 50/50 | 2036
| XB51L-2 | 004B1297 | 5702421904169 | 48.072 | C | XB51L-2 56/56 PN25 G 2 A x50mm | 56/56 | 2177
| XB51L-2 | 004B1298 | 5702421904176 | 55.2 | C | XB51L-2 60/60 PN25 G 2 A x50mm | 60/60 | 2283
| XB51L-2 | 004B1299 | 5702421904183 | 59.8 | C | XB51L-2 66/66 PN25 G 2 A x50mm | 66/66 | 2424
| XB51L-2 | 004B1300 | 5702421904190 | 62.6 | C | XB51L-2 70/70 PN25 G 2 A x50mm | 70/70 | 2516
| XB51L-2 | 004B1552 | 5710104041513 | 66.8 | C | XB51L-2 80/80 PN25 G 2 A x 50mm | 80/80 | 3561
| XB51L-2 | 004B1553 | 5710104041520 | 74.4 | C | XB51L-2 90/90 PN25 G 2 A x 50mm | 90/90 | 3757
| XB51L-2 | 004B1554 | 5710104041537 | 82 | C | XB51L-2 100/100 PN25 G 2 A x 50mm | 100/100 | 4037
| XB51L-2 | 004B1555 | 5710104041544 | 89.6 | C | XB51L-2 110/110 PN25 G 2 A x 50mm | 110/110 | 4276
| XB51L-2 | 004B1556 | 5710104041551 | 97.2 | C | XB51L-2 120/120 PN25 G 2 A x 50mm | 120/120 | 4518
Isolatsioon XB51-2
| Tüüp | Kood |  | Kaal Kg | ABC klass | Kirjeldus | Plaatide arv | Hind EUR
| Isolatsioon | 004B3735 | 5702421902271 | 539 | B | Insu XB51-2 : 66/66 -> 70/70 |  | 166
XB52M-2
| Tüüp | Kood |  | Kaal Kg | ABC klass | Kirjeldus | Plaatide arv | Hind EUR
| XB52M-2 | 004H4540 | 5702425113925 |  |  | XB52M-2-20/20 | 20/20 | 1101
| XB52M-2 | 004H4541 | 5702425113932 |  |  | XB52M-2-26/26 | 26/26 | 1281
| XB52M-2 | 004H4542 | 5702425113949 |  |  | XB52M-2-30/30 | 30/30 | 1357
| XB52M-2 | 004H4543 | 5702425113956 |  |  | XB52M-2-36/36 | 36/36 | 1481
| XB52M-2 | 004H4544 | 5702425113963 |  |  | XB52M-2-40/40 | 40/40 | 1659
| XB52M-2 | 004H4545 | 5702425113970 |  |  | XB52M-2-46/46 | 46/46 | 1811
| XB52M-2 | 004H4546 | 5702425113987 |  |  | XB52M-2-50/50 | 50/50 | 1898
| XB52M-2 | 004H4547 | 5702425113994 |  |  | XB52M-2-56/56 | 56/56 | 2028
| XB52M-2 | 004H4548 | 5702425114007 |  |  | XB52M-2-60/60 | 60/60 | 2127
| XB52M-2 | 004H4549 | 5702425114014 |  |  | XB52M-2-66/66 | 66/66 | 2258
| XB52M-2 | 004H4550 | 5702425114021 |  |  | XB52M-2-70/70 | 70/70 | 2344
Isolatsioon XB52M
| Tüüp | Kood |  | Kaal Kg | ABC klass | Kirjeldus | Plaatide arv | Hind EUR
| Isolatsioon | 004B1924 | 5702421902110 | 2.114 | A | Isol.PU XB51: 0 - 48 / XB52: 0 - 70 |  | 121
| Isolatsioon | 004B1935 | 5702421902127 | 2.375 | A | Isol.PU XB51: 50 - 76 / XB52: 72 - 104 |  | 134
| Isolatsioon | 004B1950 | 5702421902134 | 2.15 | A | Isol.PU XB51: 78 - 110 / XB52: 106 - 120 |  | 144
| Isolatsioon | 004B1960 | 5702421902141 | 6.093 | A | Isol. XB51-1 : 110 -> 120 /XB52: |  | 155
Avatavad soojusvahetid
1-astmelised
XG10-1
| Tüüp | Kood |  | Kaal Kg | ABC klass | Kirjeldus | Plaatide arv | Hind EUR
| XG10-1 | 004B5005 | 5702421901250 | 18.548 | C | XG10-1 10 PN16 G 1 | 10 | 689
| XG10-1 | 004B5010 | 5702421901267 | 20.589 | C | XG10-1 20 PN16 G 1 | 20 | 818
| XG10-1 | 004B5015 | 5702421901274 | 23.314 | C | XG10-1 30 PN16 G 1 | 30 | 942
| XG10-1 | 004B5020 | 5702421901281 | 26.159 | C | XG10-1 40 PN16 G 1 | 40 | 1074
| XG10-1 | 004B5025 | 5702421901298 | 27.905 | C | XG10-1 50 PN16 G 1 | 50 | 1200
| XG10-1 | 004B5030 | 5702421901304 | 27.886 | C | XG10-1 60 PN16 G 1 | 60 | 1330
| XG10-1 | 004B5035 | 5702421901311 | 31.43 | C | XG10-1 70 PN16 G 1 | 70 | 1489
Isolatsioon XG10-1
| Tüüp | Kood |  | Kaal Kg | ABC klass | Kirjeldus | Plaatide arv | Hind EUR
| Isolatsioon | 004B5115 | 5702421902356 | 2.451 | B | Insu XG10-1 : 10 -> 30 |  | 160
| Isolatsioon | 004B5130 | 5702421902363 | 2.562 | B | Insu XG10-1 : 40 -> 60 |  | 166
| Isolatsioon | 004B5135 | 5702421902370 | 3.092 | B | Insu XG10-1 : 70 |  | 180
XGM032H-1
| Tüüp | Kood |  | Kaal Kg | ABC klass | Kirjeldus | Plaatide arv | Hind EUR
| XGM032H-1 | 004H7078 | 5702425087981 | 44.8 | C | XGM032H-1-20 PN16 G11/4 | 20 | 1293
| XGM032H-1 | 004H7079 | 5702425087998 | 45.5 | C | XGM032H-1-30 PN16 G11/4 | 30 | 1503
| XGM032H-1 | 004H7080 | 5702425088001 | 48 | C | XGM032H-1-40 PN16 G11/4 | 40 | 1713
| XGM032H-1 | 004H7081 | 5702425088018 | 54 | C | XGM032H-1-50 PN16 G11/4 | 50 | 1924
| XGM032H-1 | 004H7082 | 5702425088025 | 53.35 | C | XGM032H-1-60 PN16 G11/4 | 60 | 2133
| XGM032H-1 | 004H7083 | 5702425088032 | 43.513 | C | XGM032H-1-70 PN16 G11/4 | 70 | 2345
| XGM032H-1 | 004H7084 | 5702425088049 | 46.724 | C | XGM032H-1-80 PN16 G11/4 | 80 | 2556
| XGM032H-1 | 004H7085 | 5702425088056 | 48.804 | C | XGM032H-1-90 PN16 G11/4 | 90 | 2766
| XGM032H-1 | 004H7086 | 5702425088063 | 50.884 | C | XGM032H-1-100 PN16 G11/4 | 100 | 2977
XGM032M-1
| Tüüp | Kood |  | Kaal Kg | ABC klass | Kirjeldus | Plaatide arv | Hind EUR
| XGM032M-1 | 004H7087 | 5702425088070 | 45 | C | XGM032M-1-20 PN16 G11/4 | 20 | 1293
| XGM032M-1 | 004H7088 | 5702425088087 | 47.5 | C | XGM032M-1-30 PN16 G11/4 | 30 | 1503
| XGM032M-1 | 004H7089 | 5702425088094 | 49 | C | XGM032M-1-40 PN16 G11/4 | 40 | 1713
| XGM032M-1 | 004H7090 | 5702425088100 | 55.5 | C | XGM032M-1-50 PN16 G11/4 | 50 | 1924
| XGM032M-1 | 004H7091 | 5702425088117 | 52.8 | C | XGM032M-1-60 PN16 G11/4 | 60 | 2133
| XGM032M-1 | 004H7092 | 5702425088124 | 55.75 | C | XGM032M-1-70 PN16 G11/4 | 70 | 2345
| XGM032M-1 | 004H7093 | 5702425088131 | 58.4 | C | XGM032M-1-80 PN16 G11/4 | 80 | 2556
| XGM032M-1 | 004H7094 | 5702425088148 | 48.804 | C | XGM032M-1-90 PN16 G11/4 | 90 | 2766
| XGM032M-1 | 004H7095 | 5702425088155 | 50.884 | C | XGM032M-1-100 PN16 G11/4 | 100 | 2977
XGM032L-1
| Tüüp | Kood |  | Kaal Kg | ABC klass | Kirjeldus | Plaatide arv | Hind EUR
| XGM032L-1 | 004H7096 | 5702425088162 | 44.6 | C | XGM032L-1-20 PN16 G11/4 | 20 | 1293
| XGM032L-1 | 004H7097 | 5702425088179 | 45.6 | C | XGM032L-1-30 PN16 G11/4 | 30 | 1503
| XGM032L-1 | 004H7098 | 5702425088186 | 36.142 | C | XGM032L-1-40 PN16 G11/4 | 40 | 1713
| XGM032L-1 | 004H7099 | 5702425088193 | 39.353 | C | XGM032L-1-50 PN16 G11/4 | 50 | 1924
| XGM032L-1 | 004H7100 | 5702425088209 | 41.433 | C | XGM032L-1-60 PN16 G11/4 | 60 | 2133
| XGM032L-1 | 004H7101 | 5702425088216 | 43.513 | C | XGM032L-1-70 PN16 G11/4 | 70 | 2345
| XGM032L-1 | 004H7102 | 5702425088223 | 46.724 | C | XGM032L-1-80 PN16 G11/4 | 80 | 2556
| XGM032L-1 | 004H7103 | 5702425088230 | 48.804 | C | XGM032L-1-90 PN16 G11/4 | 90 | 2766
| XGM032L-1 | 004H7104 | 5702425088247 | 50.884 | C | XGM032L-1-100 PN16 G11/4 | 100 | 2977
Isolatsioon XGM032-1
| Tüüp | Kood |  | Kaal Kg | ABC klass | Kirjeldus | Plaatide arv | Hind EUR
| Isolatsioon | 079G0053 | 5702425144554 | 1.466 | C | Isolatsioon XGM032: 40-70 | 41-70 | 541
| Isolatsioon | 079G0054 | 5702425144561 | 1.691 | C | Isolatsioon XGM032: 70->100 | 71-100 | 561
XGM050H-1 ühendused G2A
| Tüüp | Kood |  | Kaal Kg | ABC klass | Kirjeldus | Plaatide arv | Hind EUR
| XGM050H-1 | 079B0050 |  |  |  | XGM050H-1-20 PN16 G2 | 20 | 2294
| XGM050H-1 | 079B0051 |  |  |  | XGM050H-1-30 PN16 G2 | 30 | 2586
| XGM050H-1 | 079B0052 |  |  |  | XGM050H-1-40 PN16 G2 | 40 | 2816
| XGM050H-1 | 079B0053 |  |  |  | XGM050H-1-50 PN16 G2 | 50 | 3046
| XGM050H-1 | 079B0054 |  |  |  | XGM050H-1-60 PN16 G2 | 60 | 3281
| XGM050H-1 | 079B0055 |  |  |  | XGM050H-1-70 PN16 G2 | 70 | 3509
| XGM050H-1 | 079B0056 |  |  |  | XGM050H-1-80 PN16 G2 | 80 | 3815
| XGM050H-1 | 079B0057 |  |  |  | XGM050H-1-90 PN16 G2 | 90 | 4046
| XGM050H-1 | 079B0058 |  |  |  | XGM050H-1-100 PN16 G2 | 100 | 4274
| XGM050H-1 | 079B0059 |  |  |  | XGM050H-1-110 PN16 G2 | 110 | 4510
| XGM050H-1 | 079B0060 |  |  |  | XGM050H-1-120 PN16 G2 | 120 | 4739
| XGM050H-1 | 079B0061 |  |  |  | XGM050H-1-130 PN16 G2 | 130 | 5032
| XGM050H-1 | 079B0062 |  |  |  | XGM050H-1-140 PN16 G2 | 140 | 5261
| XGM050H-1 | 079B0063 |  |  |  | XGM050H-1-150 PN16 G2 | 150 | 5490
| XGM050H-1 | 079B0064 |  |  |  | XGM050H-1-160 PN16 G2 | 160 | 5726
| XGM050H-1 | 079B0065 |  |  |  | XGM050H-1-170 PN16 G2 | 170 | 5954
| XGM050H-1 | 079B0066 |  |  |  | XGM050H-1-180 PN16 G2 | 180 | 6257
| XGM050H-1 | 079B0067 |  |  |  | XGM050H-1-190 PN16 G2 | 190 | 6489
| XGM050H-1 | 079B0068 |  |  |  | XGM050H-1-200 PN16 G2 | 200 | 6717
XGM050M-1 ühendused G2A
| Tüüp | Kood |  | Kaal Kg | ABC klass | Kirjeldus | Plaatide arv | Hind EUR
| XGM050M-1 | 079B0069 |  |  |  | XGM050H-1-20 PN16 G2 | 20 | 2294
| XGM050M-1 | 079B0070 |  |  |  | XGM050H-1-30 PN16 G2 | 30 | 2586
| XGM050M-1 | 079B0071 |  |  |  | XGM050H-1-40 PN16 G2 | 40 | 2816
| XGM050M-1 | 079B0072 |  |  |  | XGM050H-1-50 PN16 G2 | 50 | 3046
| XGM050M-1 | 079B0073 |  |  |  | XGM050H-1-60 PN16 G2 | 60 | 3281
| XGM050M-1 | 079B0074 |  |  |  | XGM050H-1-70 PN16 G2 | 70 | 3509
| XGM050M-1 | 079B0075 |  |  |  | XGM050H-1-80 PN16 G2 | 80 | 3815
| XGM050M-1 | 079B0076 |  |  |  | XGM050H-1-90 PN16 G2 | 90 | 4046
| XGM050M-1 | 079B0077 |  |  |  | XGM050H-1-100 PN16 G2 | 100 | 4274
| XGM050M-1 | 079B0078 |  |  |  | XGM050H-1-110 PN16 G2 | 110 | 4510
| XGM050M-1 | 079B0079 |  |  |  | XGM050H-1-120 PN16 G2 | 120 | 4739
| XGM050M-1 | 079B0080 |  |  |  | XGM050H-1-130 PN16 G2 | 130 | 5032
| XGM050M-1 | 079B0081 |  |  |  | XGM050H-1-140 PN16 G2 | 140 | 5261
| XGM050M-1 | 079B0082 |  |  |  | XGM050H-1-150 PN16 G2 | 150 | 5490
| XGM050M-1 | 079B0083 |  |  |  | XGM050H-1-160 PN16 G2 | 160 | 5726
| XGM050M-1 | 079B0084 |  |  |  | XGM050H-1-170 PN16 G2 | 170 | 5954
| XGM050M-1 | 079B0085 |  |  |  | XGM050H-1-180 PN16 G2 | 180 | 6257
| XGM050M-1 | 079B0086 |  |  |  | XGM050H-1-190 PN16 G2 | 190 | 6489
| XGM050M-1 | 079B0087 |  |  |  | XGM050H-1-200 PN16 G2 | 200 | 6717
XGM050L-1 ühendused G2A
| Tüüp | Kood |  | Kaal Kg | ABC klass | Kirjeldus | Plaatide arv | Hind EUR
| XGM050L-1 | 079B0088 | 5710104520599 |  |  | XGM050L-1-20 PN16 G2 | 20 | 2358
| XGM050L-1 | 079B0089 | 5710104520247 |  |  | XGM050L-1-30 PN16 G2 | 30 | 2586
| XGM050L-1 | 079B0090 | 5710104520254 |  |  | XGM050L-1-40 PN16 G2 | 40 | 2816
| XGM050L-1 | 079B0091 | 5710104520605 |  |  | XGM050L-1-50 PN16 G2 | 50 | 3123
| XGM050L-1 | 079B0092 | 5710104520261 |  |  | XGM050L-1-60 PN16 G2 | 60 | 3358
| XGM050L-1 | 079B0093 | 5710104520278 |  |  | XGM050L-1-70 PN16 G2 | 70 | 3588
| XGM050L-1 | 079B0094 | 5710104520285 |  |  | XGM050L-1-80 PN16 G2 | 80 | 3881
| XGM050L-1 | 079B0095 | 5710104520292 |  |  | XGM050L-1-90 PN16 G2 | 90 | 4109
| XGM050L-1 | 079B0096 | 5710104520308 |  |  | XGM050L-1-100 PN16 G2 | 100 | 4338
| XGM050L-1 | 079B0097 | 5710104520315 |  |  | XGM050L-1-110 PN16 G2 | 110 | 4648
| XGM050L-1 | 079B0098 | 5710104520322 |  |  | XGM050L-1-120 PN16 G2 | 120 | 4878
XGM050H/M/L-1 PN16 äärikutega, ilma vooderdiseta küsimisel
Isolatsioon XGM050 ja tihendid äärikutele
| Tüüp | Kood |  | Kaal Kg | ABC klass | Kirjeldus | Plaatide arv | Hind EUR
| Isolatsioon | 004H4230 | 5702425111501 | 15 | C | Isol XGM050 L:2-20; HM:2-28 |  | 728
| Isolatsioon | 004H4231 | 5702425111518 | 17 | C | Isol XGM050 L:22-48; HM:30-70 |  | 793
| Isolatsioon | 004H4232 | 5702425111525 | 19 | C | Isol XGM050 L:50-76; HM:72-110 |  | 864
| Isolatsioon | 004H4233 | 5702425111532 | 21 | C | Isol XGM050 L:78-104; HM:112-150 |  | 929
| Isolatsioon | 004H4234 | 5702425111549 | 23 | C | Isol XGM050 L:106-132; HM:152-190 |  | 1040
| Isolatsioon | 004H4235 | 5702425111556 | 25 | C | Isol XGM050 L:134-162; HM:192-232 |  | 1080
| Isolatsioon | 004H4236 | 5702425111563 | 27 | C | Isol XGM050 L:164-190; HM:234-272 |  | 1124
| Isolatsioon | 004H4270 | 5702425112577 | 10 | C | Isol EW XGM050-1 PN16 L2-20;HM2-28 |  | 168
| Isolatsioon | 004H4271 | 5702425112584 | 11 | C | Isol EW XGM050-1 PN16 L22-48;HM30-70 |  | 274
| Isolatsioon | 004H4272 | 5702425112591 | 12.2 | C | Isol EW XGM050-1 PN16 L50-76;HM72-110 |  | 289
| Isolatsioon | 004H4273 | 5702425112607 | 13 | C | Isol EW XGM050-1 PN16 L78-104;HM112-150 |  | 313
| Isolatsioon | 004H4274 | 5702425112614 | 14 | C | Isol EW XGM050-1 PN16 L106-132;HM152-190 |  | 326
| Isolatsioon | 004H4275 | 5702425112621 | 15 | C | Isol EW XGM050-1 PN16 L134-162;HM192-232 |  | 339
| Isolatsioon | 004H4276 | 5702425112638 | 16 | C | Isol EW XGM050-1 PN16 L164-200;HM234-272 |  | 369
| Tihendid äärikutele | 004H4263 |  | 0.077 | C | Tihendid XGM050 PN16 EPDM I-Pack 4 tk |  | 64
| Tihendid äärikutele | 004H4266 |  | 0.08 | C | Tihendid XGM050 PN25 EPDM I-Pack 4 tk |  | 67
Avatavad soojusvahetid
2-astmelised
XG10-2
| Tüüp | Kood |  | Kaal Kg | ABC klass | Kirjeldus | Plaatide arv | Hind EUR
| XG10-2 | 004B1451 | 5710104036625 | 20 | C | XG10-2 10/10 PN16 G 1 Ax50mm | 10/10 | 939
| XG10-2 | 004B1452 | 5710104036632 | 22 | C | XG10-2 16/16 PN16 G 1 Ax50mm | 16/16 | 1092
| XG10-2 | 004B1453 | 5710104036649 | 25.671 | C | XG10-2 20/20 PN16 G 1 Ax50mm | 20/20 | 1183
| XG10-2 | 004B1454 | 5710104036656 | 28.6 | B | XG10-2 26/26 PN16 G 1 Ax50mm | 26/26 | 1335
| XG10-2 | 004B1455 | 5710104036618 | 29.6 | B | XG10-2 30/30 PN16 G 1 Ax50mm | 30/30 | 1440
| XG10-2 | 004B1456 | 5710104036663 | 32.4 | B | XG10-2 36/36 PN16 G 1 Ax50mm | 36/36 | 1627
| XG10-2 | 004B1457 | 5710104036670 | 29 | C | XG10-2 40/40 PN16 G 1 Ax50mm | 40/40 | 1726
| XG10-2 | 004B1458 | 5710104036687 | 34 | C | XG10-2 46/46 PN16 G 1 Ax50mm | 46/46 | 1876
| XG10-2 | 004B1459 | 5710104036694 | 36 | C | XG10-2 50/50 PN16 G 1 Ax50mm | 50/50 | 1976
| XG10-2 | 004B1460 | 5710104036700 | 50 | C | XG10-2 56/56 PN16 G 1 Ax50mm | 56/56 | 2126
| XG10-2 | 004B1461 | 5710104036717 | 40 | C | XG10-2 60/60 PN16 G 1 Ax50mm | 60/60 | 2227
| XG10-2 | 004B1462 | 5710104036724 | 42 | C | XG10-2 66/66 PN16 G 1 Ax50mm | 66/66 | 2375
| XG10-2 | 004B1463 | 5710104036731 | 44 | C | XG10-2 70/70 PN16 G 1 Ax50mm | 70/70 | 2475
Isolatsioon XG10-1
| Tüüp | Kood |  | Kaal Kg | ABC klass | Kirjeldus | Plaatide arv | Hind EUR
| Isolatsioon | 004B1483 | 5710104036922 | 2.451 | B | XG10 2-astmeline isol., 20-40 plaati |  | 166
| Isolatsioon | 004B1484 | 5710104036939 | 2.562 | B | XG10 2-astmeline isol., 41-60 plaati |  | 167
| Isolatsioon | 004H4223 | 5702425113161 | 3.092 | C | XG10 2-astmeline isol., 61-80 plaati |  | 158
| Isolatsioon | 004B1485 | 5710104036946 | 3.092 | B | XG10 2-astmeline isol., 81-100 plaati |  | 161
| Isolatsioon | 004B1486 | 5710104036953 | 3.3427 | C | XG10 2-astmeline isol., 101-120 plaati |  | 163
| Isolatsioon | 004B1487 | 5710104036960 | 3.6632 | C | XG10 2-astmeline isol., 121-140 plaati |  | 173
XGM032H/M/L 2-astmelised mudelid küsimisel.
XGM050H/M/L 2-astmelised mudelid , ühendused G2A küsimisel.
Lisavarustus plaatsoojusvahetitele
Liitmikud
| Tüüp | Kood |  | Kaal Kg | ABC klass | Kirjeldus |  | Hind EUR
| Liitmikud | 004B2945 | 5706560314469 | 0.189 | C | Joodetavad G 3/4" A / 15mm |  | 38
| Liitmikud | 004B2904 | 5702421900819 | 0.298 | C | Joodetavad G 1 A / 15mm |  | 38
| Liitmikud | 004B2905 | 5702421900826 | 0.266 | C | Joodetavad G 1 A / 18mm |  | 36
| Liitmikud | 004B2906 | 5702421900833 | 0.259 | B | Joodetavad G 1 A / 22mm |  | 38
| Liitmikud | 004B1358 | 5702421663240 | 1.4 | C | Joodetavad G 1/1/4" A / 22 ja 28mm |  | 43
| Liitmikud | 004B2910 | 5702421900871 | 0.871 | C | Joodetavad G 2 A / 28mm |  | 74
| Liitmikud | 004B2911 | 5702421900888 | 0.86 | C | Joodetavad G 2 A / 35mm |  | 79
| Liitmikud | 004B2912 | 5702421900895 | 1.025 | B | Joodetavad G 2 A / 42mm |  | 76
| Liitmikud | 004B2944 | 5706560316302 | 0.176 | A | Keevitatavad G 3/4" A / DN20 |  | 30
| Liitmikud | 004B2901 | 5702421900789 | 0.41 | B | Keevitatavad G 1 A / DN15 |  | 29
| Liitmikud | 003H6909 | 5702421544945 | 0.35 | A | Keevitatavad G1A/DN 20 |  | 45.3
| Liitmikud | 003H6912 | 5702421544983 | 0.78 | B | Keevitatavad G2/DN 40 |  | 105
| Liitmikud | 004B2909 | 5702421900864 | 0.736 | A | Keevitatavad G 2 A / DN 50 |  | 79
| Liitmikud | 004B2947 | 5706560314490 | 0.22 | B | Keermesliitmikud G 3/4" A / G 3/4" A |  | 51
| Liitmikud | 004B2953 | 5706560314483 | 0.27 | B | Keermesliitmikud G 3/4" A / G 1" A |  | 51
| Liitmikud | 004B2913 | 5702421900901 | 0.26 | A | Keermesliitmikud G 1 A / G 3/4 A |  | 48
| Liitmikud | 004H4205 | 5702425111099 |  |  | Keermesliitmikud G 1 1/4" / G 1" |  | 65
| Liitmikud | 004H4206 | 5702425111105 |  |  | Keermesliitmikud G 1 1/4" / G 1 1/2" |  | 76
| XB66 vastuäärikud | 004B3545 | 5710104048291 |  |  | Äärikud, 4tk: XB66 DN65cf küte / STV |  | 457
| XB66 vastuäärikud | 004B3546 | 5710104048307 |  |  | Äärikud 4tk: XB66 DN65cf küte / küte |  | 287
Paigaldustoed
| Tüüp | Kood |  | Kaal Kg | ABC klass | Kirjeldus |  | Hind EUR
| Paigaldustugi | 004B2948 | 5706560314414 | 1.49 | A | Paigaldustugi XB04, 06, XB24<50pl |  | 68
| Paigaldustugi | 004B2919 | 5702421900918 | 2.901 | A | Paigaldustugi XB10 - 40 |  | 48
| Paigaldustugi | 004H4200 | 5702425111082 | 1.903 | A | Paigaldustugi XB12 |  | 41
| Paigaldustugi | 004B1728 | 5702421664230 | 2.626 | A | Paigaldustugi XB37 |  | 59
| Paigaldustugi | 004B1788 | 5710104502007 | 2.896 | A | Paigaldustugi XB51SB; XB60 SB XB61 lühike |  | 76
| Paigaldustugi | 004B1790 | 5710104502021 | 3.5 | A | Paigaldustugi XB51SB; XB60 SB XB61 pikk |  | 100
| Paigaldustugi | 004H4518 | 5702425115653 | 5 |  | Paigaldustugi XB52, sobib ka XB51L |  | 74
| Paigaldustugi | 004B1245 | 5702425090455 | 1.236 | A | Paigaldustugi XB59 |  | 60
| Paigaldustugi | 004B2925 | 5702421900949 | 5.018 | A | Paigaldustugi XB70 |  | 82
| Paigaldustugi | 004H7222 | 5702425088421 | 2.108 | C | Paigaldustugi XGM032,1 komplekt |  | 69
| Paigaldustugi | 004H4237 | 5702425111570 | 1.2 | C | Paigaldusjalad XGM050, 2 tk |  | 55
EPDM tihendid, komplektis 10 ja 250 (1 tk hind)
| Tüüp | Kood |  | Kaal Kg | ABC klass | Kirjeldus |  | Hind EUR
| Tihendid | 004B6931 | 5702421901823 | 0.04 | C | Tihendid XG10, I-pack 10 tk |  | 8
| Tihendid | 079H9030 |  | 0.04 | C | Tihendid XGM032, I-pack 10 tk |  | 11
| Tihendid | 079H9031 |  | 9 | C | Tihendid XGM032, I-pack 250 tk |  | 11
| Tihendid | 079H9032 | 5710104521053 | 0.115 | C | Tihendid XGM050L, I-pack 10 tkpcs |  | 12
| Tihendid | 079H9033 |  | 25 | C | Tihendid XGM050L, I-pack 250 tk |  | 11
| Tihendid | 079H9034 |  | 0.12 | C | Tihendid XGM050H&M, I-pack 10 tk |  | 11
| Tihendid | 079H9035 |  | 25 | C | Tihendid XGM050H&M, I-pack 250 tk |  | 10
Tähelepanu: 1 tk hind
Plaadid XG10-XG70, komplektis 10 ja 250 (materjal 14404) (1 tk hind)
| Tüüp | Kood |  | Kaal Kg | ABC klass | Kirjeldus |  | Hind EUR
| Plaadid | 004B6938 | 5702421901892 | 0.03 | A | Plaadid XG10, I-pack 10 tk |  | 10
Tähelepanu: 1 tk hind
Plaadid XGM032, XGM050 ja XGF100, komplektis 10 ja 250 (materjal 14404) (1 tk hind)
| Tüüp | Kood |  | Kaal Kg | ABC klass | Kirjeldus |  | Hind EUR
| Plaadid | 079B0416 | 5710104521268 | 0.177 | B | Plaadid XGM032H PN16-25, I-pack 10 tk |  | 11
| Plaadid | 079B0417 | 5710104521275 | 0.177 | B | Plaadid XGM032M PN16-25, I-pack 10 tk |  | 11
| Plaadid | 079B0418 | 5710104521282 | 1.72 | B | Plaadid XGM032L PN16-25, I-pack 10 tk |  | 11
| Plaadid | 079B0419 | 5710104521299 | 43 | B | Plaadid XGM032H PN16-25, I-pack 250 tk |  | 11
| Plaadid | 079B0421 | 5710104521312 | 43 | B | Plaadid XGM032M PN16-25, I-pack 250 tk |  | 11
| Plaadid | 079B0420 | 5710104521305 | 43 | B | Plaadid XGM032L PN16-25, I-pack 250 tk |  | 11
| Plaadid | 004H4242 |  | 0.4 | C | Plaadid XGM050H EN1.4404, I-pack 10 tk |  | 21
| Plaadid | 004H4243 |  | 0.4 | C | Plaadid XGM050M EN1.4404, I-pack 10 tk |  | 21
| Plaadid | 004H4244 | 5710104520896 | 0.4 | C | Plaadid XGM050L EN1.4404, I-pack 10 tk |  | 21
| Plaadid | 004H4245 |  | 0.389 | C | Plaadid XGM050H EN1.4404, I-pack 250 tk |  | 20
| Plaadid | 004H4246 |  | 0.389 | C | Plaadid XGM050M EN1.4404, I-pack 250 tk |  | 20
| Plaadid | 004H4247 |  | 0.4 | C | Plaadid XGM050L EN1.4404, I-pack 250 tk |  | 20
Tähelepanu: 1 tk hind
Komplekt: 1 esi- ja 1 tagaplaat 1-astmelisele mudelile, sisaldab EPDM tihendeid
| Tüüp | Kood |  | Kaal Kg | ABC klass | Kirjeldus |  | Hind EUR
| Spetsiaalplaadid | 004B2930 | 5702421902899 | 0.46 | B | XG 10: spets plaadid 1-astmel mudelile koos tihenditega |  | 42
| Spetsiaalplaadid | 079H9036 |  | 0.658 | B | XGM032H: spets plaadid 1-astmel mudelile koos tihenditega PN16 |  | 66
| Spetsiaalplaadid | 079H9037 |  | 0.658 | B | XGM032M: spets plaadid 1-astmel mudelile koos tihenditega PN16 |  | 66
| Spetsiaalplaadid | 079H9038 |  | 0.658 | B | XGM032L: spets plaadid 1-astmel mudelile koos tihenditega PN16 |  | 66
Komplekt: 1 esi-, 1 taga- ja 1 vaheplaat 2-astmelisele mudelile, sisaldab EPDM tihendeid
| Tüüp | Kood |  | Kaal Kg | ABC klass | Kirjeldus |  | Hind EUR
| Spetsiaalplaadid | 004B2931 | 5702421902905 | 1.165 | C | XG 10: spets plaadid 2-astmel mudelile koos tihenditega |  | 56

## Katlakomponendid
Tüüp | Toote kood | Kirjeldus | Pakend | Kaal, kg | 2021-01-01
Õlipumbad
Õlipump BFP 20, koos sisseehitatud rõhuregulaatoriga, kael Ø32 mm, võll Ø8 mm
| 071N7126 | BFP 20 L5 kütusepump (vana kood 071N0126) | 10 |  | 98
| 071N7129 | BFP 20 R5 kütusepump (vana kood 071N0129) | 10 |  | 98
| 071N7168 | BFP 20 L3 kütusepump (vana kood 071N0168) | 10 |  | 87.3
| 071N7169 | BFP 20 R3 kütusepump (vana kood 071N0169) | 10 |  | 87.3
Õlipump BFP 21, koos sisseehitatud rõhuregulaatori ja magnetventiiliga, kael Ø32 mm, võll Ø8 mm
| 071N7170 | BFP 21 L3 kütusepump (vana kood 071N0170) | 10 |  | 104
| 071N7171 | BFP 21 R3 kütusepump (vana kood 071N0171) | 10 |  | 104
| 071N7172 | BFP 21 L5 kütusepump (vana kood 071N0172) | 10 |  | 109
| 071N7173 | BFP 21 R5 kütusepump (vana kood 071N0173) | 10 |  | 109
| 071N8214 | BFP 21 L3 kütusepump (vana kood 071N1214) | 10 |  | 104
| 071N8215 | BFP 21 L3 kütusepump (vana kood 071N1215) | 10 |  | 104
| 071N3118 | BFP 21 L3 LE kütusepump (vana kood 071N2118) | 10 |  | 120
| 071N3119 | BFP 21 L3 LE kütusepump (vana kood 071N2119) | 10 |  | 118
Õlipump BFP 41, koos sisseehitatud rõhuregulaatori ja magnetventiiliga, kael Ø32 mm, võll Ø8 mm
| 071N7137 | BFP 41 R3 kütusepump | 10 |  | 104
| 071N7174 | BFP 41 L3 kütusepump (vana kood 071N0174) | 10 |  | 104
Õlipump BFP 52, 2-astmeline koos sisseehitatud diafragma ja magnetklapiga, kael Ø32 mm, võll Ø8 mm
| 071N3201 | BFP 52 E L3 kütusepump (vana kood 071N2201) | 10 |  | 175
| 071N3202 | BFP 52 E L5 kütusepump (vana kood 071N2202) | 10 |  | 180
| 071N3203 | BFP 52 E R3 kütusepump (vana kood 071N2203) | 10 |  | 175
| 071N3204 | BFP 52 E R5 kütusepump (vana kood 071N2204) | 10 |  | 180
BFP lisavarustus
| 071N0007 | Ventiil DC | 10 |  | 24.8
| 071N0064 | STRAINER SET BFP | 25 M |  | 10.6
| 071N0074 | Filtri pistik | 10 M |  | 2.84
| 071N0050 | NC ventiili korpus | 120 |  | 39
| 071N0005 | NO hoolduskomplekt | 10 |  | 35.5
| 071N3010 | NO hoolduskomplekt | 120 |  | 53.3
| 071N1033 | hoolduskomplekt | 50 M |  | 1.28
| 071N1055 | BFP pistiku komplekt | 200 M |  | 1.06
| 071N0604 | SERV.KIT PLUG BFP | 10 M |  | 1.28
| 071N0065 | Pistik | 10 M |  | 7.1
| 071N0063 | STRAINER SET BFP | 25 M |  | 14.2
| 071N0047 | BFP äärikute komplekt | 1 |  | 17.7
BFP kaablid
| 071G2245 | Kaabel BFP 2100 MM | 10 M |  | 10.7
| 071G2200 | Kaabel BFP 500 MM | 10M |  | 3.55
| 071G2204 | Kaabel BFP 710 MM | 10 M |  | 4.96
| 071G2201 | Kaabel BFP 500 MM | 10 M |  | 3.55
BFP mähised
| 071N0061 | NC mähise komplekt BFP 110/120 V | 24 |  | 24.8
| 071N0062 | NC mähise komplekt BFP 24 V | 24 |  | 24.8
| 071N0008 | mähise komplekt 24V DC | 24 |  | 28.4
Eelsoojendid
Eelsoojendi FPHE 5
FPHE 5 | 030N6004 | ühendus G 1/8, PTC 1x70, termostaat 60/32, läbimõõt 18,5 |  |  | 74.6
FPHE 5 | 030N6011 | ühendus G 1/8, PTC 1x70, termostaat 60/32, läbimõõt 18,2 |  |  | 74.6
FPHE 5 | 030N6013 | ühendus M16x1, PTC 1x120, termostaat 60/32, läbimõõt 18,5 |  |  | 74.6
Eelsoojendi FPHE LE
FPHE LE | 030N6123 | ühendus G 1/8, PTC 1x70, termostaat 60/32, läbimõõt 18,5 |  |  | 78.1
Süüteseadmed
Süüteseadmed EBI4 seeria
EBI4 | 052F4031 | EBI4 süüteseade (spec.) | 12 |  | 63.9
EBI4 1P | 052F4044 | EBI4 1P Satronic |  |  | 60.7
EBI4 C1P S | 052F4046 | EBI4 Service app #2 (HP1P) |  |  | 63.9
EBI4 M S | 052F4045 | EBI4 Service app #1 (HPM) |  |  | 63.9
Süüteseadmed EBI4 C seeria
EBI4 C1P S | 052F4048 | EBI4 Service app # 4 (C1P) |  |  | 60.7
EBI4 CM | 052F4035 | EBI4 CM süüteseade |  |  | 63.9
EBI4 CM S | 052F4047 | EBI4 Service app #3 (CM) |  |  | 63.9
Süüteseadmed EBI4 HP seeria
EBI4 HPM | 052F4033 | EBI4 HPM süüteseade |  |  | 63.9
EBI 4 kaablid
| 052F5050 | Kaabel EBI4 300 MM | 10 M |  | 2.84
| 052F5057 | Kaabel EBI4 3000 MM | 10 M |  | 6.39
| 052F5051 | Kaabel EBI4 400 MM | 10 M |  | 2.84
| 052F5054 | Kaabel EBI4 500 MM | 10 M |  | 3.55
| 052F5052 | Kaabel EBI4 630 MM | 10 M |  | 4.96
EBI lisavarustus
komplekt | 052F0061 | Komplekt koosneb: 2 x sekundaarkaabel koos Ø4 pistikuga, 2 x Ø44 mm elektroodi pistikud, 2 x Ø6.35 mm elektroodi pistikud, 1 x M5 kruvi, 1 x M4 kruvi, 2 x. 4.2 mm isekeermestav kruvi, 1 x liimipadi. | 50 |  | 16
hooldus-komplekt | 052F0063 | EBI4/052F0030, primarkaabel koos pistikuga, lisavarustus 052F0061 | 48 |  | 63.9
Põleti releed
Põleti juhtimine
OBC 81.10 | 057H8701 | OBC 81.10 õlipõleti relee (vana kood 057H8101) |  |  | 71
OBC 82.10 | 057H8702 | OBC 82.10 õlipõleti relee (vana kood 057H8102) |  |  | 85.2
OBC 82.11 | 057H8703 | OBC 82.11 õlipõleti relee (vana kood 057H8103) |  |  | 85.2
OBC 84.10 | 057H8705 | OBC 84.10 õlipõleti relee (vana kood 057H8105) |  |  | 128
Õlipõleti relee lisavarustus
| 057H7210 | BHB klemmlaud | 4 M |  | 8.52
| 057H7211 | BHC klemmlaua esipaneel | 4 M |  | 2.84
| 057H7212 | BHC klemmlaua esipaneel | 4 M |  | 1.42
| 057H7224 | BHO hoolduskomplekt | 24 |  | 35.5
Fotoelementide lisavarustus
| 057H7271 | kinnitusäärik | 10 M |  | 1.32
| 057H7272 | kinnitusklamber | 10 M |  | 1.06
Termostaadid
Termostaadid
AT | 041E0000 | AT termostaat 30-90 °C | 30 |  | 56.4
M - vähim tellimiskogus/pakendi suurus.
M - mimimum delivery unit in multiples of package size

## Düüsid
Õlipõleti düüsid, tüüp OD | [5 empty] | Tootegrupp | PL02
tellimine 10-kaupa
S
CEN | Markeering
kg/h | 45° | EAN | 60° | EAN | 80° | EAN | USgal/h | Hind
1.46 | 030F4904 | 5702425030802 | 030F6904 | 5702425016875 | 030F8904 | 5702425016622 | 0.40 | 10.6
1.66 | 030F4906 | 5702425030819 | 030F6906 | 5702425022388 | 030F8906 | 5702425016547 | 0.45 | 10.6
1.87 | 030F4908 | 5702425017087 | 030F6908 | 5702425017094 | 030F8908 | 5702425017117 | 0.50 | 7.81
2.11 | 030F4910 | 5702425016851 | 030F6910 | 5702425016837 | 030F8910 | 5702425016769 | 0.55 | 7.81
2.37 | 030F4912 | 5702425016592 | 030F6912 | 5702425016561 | 030F8912 | 5702425017377 | 0.60 | 7.81
2.67 | 030F4914 | 5702425016936 | 030F6914 | 5702425017179 | 030F8914 | 5702425017124 | 0.65 | 7.81
2.94 | 030F4916 | 5702425017100 | 030F6916 | 5702425016745 | 030F8916 | 5702425017278 | 0.75 | 7.81
3.31 | 030F4918 | 5702425017001 | 030F6918 | 5702425017162 | 030F8918 | 5702425016899 | 0.85 | 7.81
3.72 | 030F4920 | 5702425016967 | 030F6920 | 5702425017223 | 030F8920 | 5702425017308 | 1.00 | 7.81
4.24 | 030F4922 | 5702425016530 | 030F6922 | 5702425016820 | 030F8922 | 5702425016790 | 1.10 | 7.81
4.45 | 030F4923 | 5702425016813 | 030F6923 | 5702425017247 |  |  | 1.20 | 7.81
4.71 | 030F4924 | 5702425016578 | 030F6924 | 5702425017353 | 030F8924 | 5702425017315 | 1.25 | 7.81
5.17 | 030F4926 | 5702425017148 | 030F6926 | 5702425016615 |  |  | 1.35 | 7.81
5.84 | 030F4928 | 5702425016707 | 030F6928 | 5702425017063 | 030F8928 | 5702425016912 | 1.50 | 7.81
|  |  | 030F6929 | 5702425016776 |  |  | 1.65 | 7.81
6.55 | 030F4930 | 5702425016677 | 030F6930 | 5702425017056 | 030F8930 | 5702425016691 | 1.75 | 7.81
H | [6 empty] | tellimine 10-kaupa
CEN | Markeering
kg/h | 45° | EAN | 60° | EAN | 80° | EAN | USgal/h | Hind
1.46 | 030H6904 | 5702425047435 | 030H8904 | 5702425016660 | 030H8904 | 5702425016660 | 0.40 | 10.6
1.87 | 030H4908 | 5702425016585 | 030H6908 | 5702425016608 | 030H8908 | 5702425016943 | 0.50 | 7.81
2.11 |  |  | 030H6910 | 5702425017230 |  |  | 0.55 | 7.81
2.37 | 030H4912 | 5702425017186 | 030H6912 | 5702425017292 | 030H8912 | 5702425016639 | 0.60 | 7.81
2.67 |  |  |  |  | 030H8914 | 5702425016738 | 0.65 | 7.81
3.31 |  |  |  |  | 030H8918 | 5702425016783 | 0.85 | 7.81
3.72 | 030H4920 | 5702425016554 |  |  | 030H8920 | 5702425017155 | 1.00 | 7.81
4.24 | 030H4922 | 5702425017339 | 030H6922 | 5702425016714 |  |  | 1.10 | 7.81
6.55 |  |  | 030H6930 | 5702425017346 |  |  | 1.75 | 7.81
7.42 |  |  | 030H6132 | 5702425001420 |  |  | 2.00 | 7.81
9.29 |  |  |  |  | 030H8136 | 5702425006920 | 2.50 | 7.81
[5 empty] | 030H8140 | 5702425004186 | 3.00 | 7.81
B | [6 empty] | tellimine 10-kaupa
Markeering
45° | EAN | 60° | EAN | 80° | EAN | USgal/h | Hind
030B0055 | 5702425012297 |  |  |  |  | 0.75 | 7.81
030B0056 | 5702425002281 |  |  |  |  | 0.85 | 7.81
030B0057 | 5702425005992 |  |  |  |  | 1.00 | 7.81
030B0059 | 5702425012679 |  |  |  |  | 1.25 | 7.81
030B0060 | 5702425006135 |  |  |  |  | 1.35 | 7.81
030B0061 | 5702425009952 | 030B0111 | 5702425007958 |  |  | 1.50 | 7.81
030B0063 | 5702425005077 | 030B0113 | 5702425004285 |  |  | 2.00 | 7.81
030B0064 | 5702425009532 | 030B0114 | 5702425007613 |  |  | 2.25 | 7.81
030B0065 | 5702425003141 | 030B0115 | 5702425002816 | 030B0215 | 5702425004704 | 2.50 | 7.81
030B0066 | 5702425012624 | 030B0116 | 5702425007422 |  |  | 2.75 | 7.81
030B0067 | 5702425007323 | 030B0117 | 5702425001246 |  |  | 3.00 | 7.81
030B0069 | 5702425007163 | 030B0119 | 5702425001581 |  |  | 3.75 | 7.81
030B0071 | 5702425005831 | 030B0121 | 5702425001192 | 030B0221 | 5702425003639 | 4.50 | 7.81
030B0073 | 5702425009938 | 030B0123 | 5702425002779 | 030B0223 | 5702425004995 | 5.00 | 7.81
030B0075 | 5702425003288 |  |  |  |  | 5.50 | 7.81
030B0077 | 5702425005930 | 030B0127 | 5702425006715 |  |  | 6.00 | 7.81
030B0079 | 5702425002489 | 030B0129 | 5702425009853 |  |  | 6.50 | 7.81
030B0081 | 5702425011412 | 030B0131 | 5702425007248 | 030B0231 | 5702425008962 | 7.50 | 7.81
030B0083 | 5702425010897 | 030B0133 | 5702425011566 |  |  | 8.50 | 7.81
030B0085 | 5702425003035 | 030B0135 | 5702425008610 |  |  | 10.00 | 7.81
030B0089 | 5702425010545 | 030B0139 | 5702425008399 |  |  | 12.00 | 10.6
030B0091 | 5702425003479 | 030B0141 | 5702425004919 |  |  | 13.50 | 10.6
030B0093 | 5702425007439 |  |  |  |  | 15.00 | 10.6
030B0147 | 5702425001499 |  |  |  |  | 19.50 | 10.6
|  | 030B0149 | 5702425009051 | 030B0249 | 5702425009716 | 22.00 | 10.6
030B0151 | 5702425001758 |  |  |  |  | 25.00 | 10.6
030B0153 | 5702425012334 |  |  |  |  | 28.00 | 10.6
|  |  |  | 030B0255 | 5702425008900 | 31.50 | 10.6