## TRV
Tüüp | Toote kood | EAN | Kirjeldus | Pakend | Kaal, kg | 2023-01-01 | Tootegrupp
Radiaatori termostaadid ja termostaatventiilid
RA 2000 termostaadid
RA 2944 | 013G2944 | 5702420048116 | Sisseehitatud anduriga, 5 - 26 °C (RAL9016) | 60 | 0.165 | 25.1 | PL03
RA 2992 | 013G2992 | 5702420048123 | Kauganduriga, kapillaar 2 m, 5 - 26 °C | 45 | 0.23 | 47.4 | 03
RA 2920 | 013G2920 | 5702420048215 | Lõhkumiskindel, sisseehitatud anduriga, 5 - 26 °C | 48 | 0.17 | 45 | 03
RA 2922 | 013G2922 | 5702420048222 | Lõhkumiskindel, kauganduriga, kapillaar 2 m, 5 - 26 °C | 45 | 0.23 | 60.8 | 03
RA 2970 | 013G2970 | 5702420048147 | Sisseehitatud anduriga, 5 - 21 °C | 60 | 0.162 | 31.7 | 03
RA 2977 | 013G2977 | 5702420048161 | Sisseehitatud anduriga, 5 - 23 °C | 60 | 0.164 | 31.7 | 03
RA 5062 | 013G5062 | 5702421034576 | Kaugreguleerimiselemendiga, kapillaar 2 m, 8 - 26 °C | 24 | 0.26 | 113.4 | 03
RA 5065 | 013G5065 | 5702421034590 | Kaugreguleerimiselemendiga, kapillaar 5 m, 8 - 26 °C | 24 | 0.27 | 122.7 | 03
RA 5068 | 013G5068 | 5702421034583 | Kaugreguleerimiselemendiga, kapillaar 8 m, 8 - 26 °C | 24 | 0.29 | 130.7 | 03
RAE, RAW ja RAS termostaadid, vedeliktäide
RAE 5054 | 013G5054 | 5702420044941 | Sisseehitatud anduriga, 8 - 28 °C | 60 | 0.154 | 20.4 | 03
RAE 5056 | 013G5056 | 5702420044965 | Kauganduriga, kapillaar 2 m, 8 - 28 °C | 30 | 0.222 | 37 | 03
RAE-K 5034 | 013G5034 | 5702421034675 | Mitte-Danfossi ventiilidele, sisseehitatud andur, 8 - 28 °C | 60 | 0.152 | 17.6 | 03
RAW-K 5032 | 013G5032 | 5702420020709 | Mitte-Danfossi ventiilidele, kapillaar 2m, 8 - 28 °C | 30 | 0.22 | 27 | 03
RAW 5116 | 013G5116 | 5702420091976 | Sisseehitatud anduriga, 16 - 28 °C | 60 | 0.15 | 17.5 | 03
RAS-C 5016 | 013G5016 | 5702420112268 | Sisseehitatud anduriga, 8 - 28 °C | 60 | 0.152 | 15.8 | 03
RA/RTD hooldustermostaadid (gaastäitega) sobivad RTD ventiilidele
RA 2945 | 013G2945 | 5702420091792 | Sisseehitatud anduriga, 5 - 26 °C (RAL9016) | 60 | 0.14 | 26.5 | 03
RA 2946 | 013G2946 | 5702420095530 | Sisseehitatud anduriga, 16 - 26 °C (RAL9016) | 60 | 0.14 | 26.5 | 03
RAW/RTD hooldustermostaadid (vedeliktäitega) sobivad RTD ventiilidele
RAW 5215 | 013G5215 | 5702420112794 | Sisseehitatud anduriga, 8 - 28 °C (RAL9016) | 60 | 0.146 | 19.5 | 03
RAW 5216 | 013G5216 | 5702420112916 | Sisseehitatud anduriga, 16 - 28 °C (RAL9016) | 60 | 0.146 | 19.5 | 03
RA-N ventiilid kahetorusüsteemile, eelseadega
RA-N 10 | 013G0011 | 5702420001258 | Nurkne DN 10/kvs 0,65 | 90 | 0.21 | 21.5 | 03
RA-N 10 | 013G0012 | 5702420010274 | Sirge DN 10/kvs 0,65 | 90 | 0.21 | 21.5 | 03
RA-N 15 | 013G0013 | 5702420011646 | Nurkne DN 15/kvs 0,90 | 75 | 0.25 | 22.6 | 03
RA-N 15 | 013G0014 | 5702420005027 | Sirge DN 15/kvs 0,90 | 75 | 0.26 | 22.6 | 03
RA-N 15 UK | 013G0153 | 5702420007854 | UK nurk DN 15/kvs 0,90 | 75 | 0.31 | 23 | 03
RA-N 20 | 013G0015 | 5702420005249 | Nurkne DN 20/kvs 1,40 | 36 | 0.386 | 27.8 | 03
RA-N 20 | 013G0016 | 5702420000466 | Sirge DN 20/kvs 1,40 | 36 | 0.41 | 27.8 | 03
RA-N 20 UK | 013G0155 | 5702420009940 | UK nurk DN 20/kvs 1,40 | 56 | 0.44 | 27.8 | 03
RA-N 25 | 013G0037 | 5702420001678 | Nurkne DN 25/kvs 1,40 | 30 | 0.61 | 55.4 | 03
RA-N 25 | 013G0038 | 5702420003054 | Sirge DN 25/kvs 1,40 | 30 | 0.7 | 55.4 | 03
RA-U ventiilid kahetorusüsteemile, eelseadega
RA-U 15 | 013G3233 | 5702420016412 | Nurkne DN 15/kvs 0,57 | 75 | 0.25 | 33 | 03
RA-U 15 | 013G3234 | 5702420016443 | Sirge DN 15/kvs 0,57 | 75 | 0.26 | 33 | 03
RA-G ventiilid ühetorusüsteemile, eelseadeta
RA-G 15 | 013G1675 | 5702420111247 | Sirge DN 15/kvs 0,51-1,63 | 60 | 0.309 | 35.9 | 03
RA-G 15 | 013G1676 | 5702420111254 | Nurkne DN 15/kvs 0,54-2,06 | 75 | 0.283 | 35.9 | 03
RA-G 20 | 013G1677 | 5702420111001 | Sirge DN 20/kvs 0,54-2,06 | 36 | 0.416 | 39 | 03
RA-G 20 | 013G1678 | 5702420111261 | Nurkne DN 20/kvs 0,57-2,20 | 36 | 0.405 | 39 | 03
RA-G 25 | 013G1679 | 5702420111278 | Sirge DN 25/kvs 0,57-2,27 | 30 | 0.648 | 64.8 | 03
RA-G 25 | 013G1680 | 5702420111285 | Nurkne DN 25/kvs 0,59-2,41 | 30 | 0.623 | 64.8 | 03
RA-DV dünaamiline ventiil (Dynamic Valve), eelseadega
RA-DV 10 | 013G7711 | 5702420123653 | Nurkne DN 10 / 25–135 l/h | 60 | 0.273 | 31.5 | 03
RA-DV 10 | 013G7712 | 5702420123660 | Sirge DN 10 / 25–135 l/h | 60 | 0.257 | 31.5 | 03
RA-DV 10 UK | 013G7709 | 5702425127496 | UK nurk DN 10 / 25–135 l/h | 75 | 0.194 | 31.9 | 03
RA-DV 10 parem | 013G7717 | 5702425126932 | Nurkne parem DN 10 / 25–135 l/h | 54 | 0.28 | 35.4 | 03
RA-DV 10 vasak | 013G7718 | 5702425126949 | Nurkne vasak DN 10 / 25–135 l/h | 54 | 0.28 | 35.9 | 03
RA-DV 15 | 013G7713 | 5702420123677 | Nurkne DN 15 /25–135 l/h | 36 | 0.325 | 32.3 | 03
RA-DV 15 | 013G7714 | 5702420123684 | Sirge DN 15 / 25–135 l/h | 60 | 0.301 | 32.3 | 03
RA-DV 15 UK | 013G7710 | 5702425127502 | UK nurk DN 15 / 25–135 l/h | 75 | 0.194 | 32.7 | 03
RA-DV 15 parem | 013G7719 | 5702425127472 | Nurkne parem DN 15 / 25–135 l/h | 54 | 0.344 | 40.4 | 03
RA-DV 15 vasak | 013G7720 | 5702425127489 | Nurkne vasak DN 15 / 25–135 l/h | 54 | 0.344 | 40.4 | 03
RA-DV 20 | 013G7715 | 5702425125379 | Nurkne DN 20 / 25–135 l/h |  | 0.207 | 36.8 | 03
RA-DV 20 | 013G7716 | 5702425125386 | Sirge DN 20 / 25–135 l/h |  | 0.194 | 36.8 | 03
RA termostaatide ja ventiilide lisavarustus
käsiratas | 013G5002 | 5702420036748 | RA ventiili käsiratas, plastik RAL9010 |  |  | 9.2 | 03
| 013G1237 | 5702420012070 | RA 2920/22 piirikud (30 tk) |  |  | 17.8 | 03
vargusevastane | 013G5245 | 5702425134944 | RA 2990/92 vargusevastane kaitse (20 tk), hind 1 tk |  |  | 0.6 | 03
skaala kate | 013G1672 | 5702420053301 | RA 2920/22 skaala kate (20 tk) |  |  | 2.5 | 03
| 013G1236 | 5702420047409 | tööriistakomplekt, kuuskant kruvikeeraja ja lukustusvarda võti |  |  | 13.3 | 03
nurgaadapter | 013G1360 | 5702420045016 | RA nurgaadapter M30x1,5 ventiilile |  |  | 25.5 | 03
adapter | 013G5194 | 5702420041094 | adapter RA 5062/65/68, M30x1,5 ventiilidele |  |  | 8 | 03
lukustusrõngas | 013G0294 | 5702421036372 | eelseade lukustusrõngas (30-kaupa) |  |  | 3.6 | 03
lukustustihvt | 013G5199 | 5702420023939 | RAW lukustustihvt (pakis 130 tk), tellida paki-kaupa |  |  | 0.1 | 03
RA sisuventiil | 013G7370 | 5702420025759 | RA-N sisuventiil (Termolux) | 40 | 0.094 | 18.8 | 03
RA sisuventiil | 013G7390 | 5702420034621 | RA-N sisuventiil (Rettig, Purmo) | 40 | 0.094 | 18.8 | 03
RA sisuventiil | 013G7380 | 5702420037905 | RA-N sisuventiil (Delta, Purmo) | 40 | 0.094 | 18.8 | 03
RTD-BR möödaviigu piirikud
RTD-BR 15/10 | 013L1915 | 5702420083124 | DN 15/10 kvs 6.80 |  |  | 19 | 03
RTD-BR 20/15 | 013L1916 | 5702420083131 | DN 20/15 kvs 15.1 |  |  | 21.9 | 03
RTD-CB tagasivoolupiirikud
RTD-CB 15 | 013L1925 | 5702420081427 | DN 15 kvs 4,54 |  |  | 32.1 | 03
RTD-CB 20 | 013L1926 | 5702420079509 | DN 20 kvs 8,06 |  |  | 38.2 | 03
Radiaatori sulgemiskraanid RLV-S (nikeldatud), tellimine karbi-kaupa
RLV-S 10 | 003L0121 | 5702420035758 | Nurkne DN 10/kvs 1,5 | 10 |  | 6.8 | 03
RLV-S 10 | 003L0122 | 5702420035772 | Sirge DN 10/kvs 1,5 | 10 |  | 6.8 | 03
RLV-S 15 | 003L0123 | 5702420035796 | Nurkne DN 15/kvs 2,2 | 10 |  | 7.2 | 03
RLV-S 15 | 003L0124 | 5702420035819 | Sirge DN 15/kvs 2,2 | 10 |  | 7.2 | 03
RLV-S 20 | 003L0125 | 5702420035833 | Nurkne DN 20/kvs 2,2 | 10 |  | 11.4 | 03
RLV-S 20 | 003L0126 | 5702420035857 | Sirge DN 20/kvs 2,2 | 8 |  | 11.4 | 03
RA-K ühenduskomplekt DN 15 kahetorusüsteemile
Komplektis: | 013G3363 | 5702420031798 | RA-K DN15 eelseadega ventiil |  |  | 33.7 | 03
| 013G3378 | 5702420040998 | toru H=650 mm, tellida 10-kaupa | 10 |  | 7.5 | 03
| 013G3367 | 5702420031811 | alumine jaotusventiil DN 20, sirge |  |  | 36.9 | 03
RA-KE ühenduskomplekt DN 15 ühetorusüsteemile
Komplektis: | 013G3362 | 5702420031781 | RA-KE DN15 eelseadega ventiil |  |  | 33.7 | 03
| 013G3378 | 5702420040998 | toru H=650 mm, tellida 10-kaupa | 10 |  | 7.5 | 03
| 013G3366 | 5702420031804 | alumine jaotusventiil DN 20, sirge |  |  | 35.1 | 03
RA-K ja RA-KE ühenduskomplektide lisavarustus
RA-KW | 013G3369 | 5702420037707 | RA-KW alumine jaotusventiil DN20, nurk |  |  | 36.9 | 03
RA-KE | 013G3368 | 5702420031828 | RA-KE alumine jaotusventiil DN20, nurk |  |  | 35.1 | 03
| 013G3377 | 5702420040981 | ühendustoru H=950 mm, tellida 10-kaupa |  |  | 13.9 | 03
H-ühendused radiaatori ühendamiseks alt (toru seinast või põrandast)
RLV-K | 003L0280 | 5702421034392 | Sirge 1- või 2-torusüsteemile G 1/2A x G 3/4A |  |  | 27.9 | 03
RLV-K | 003L0282 | 5702421034415 | Nurkne 1- või 2-torusüsteemile G 1/2A x G 3/4A |  |  | 27.9 | 03
RLV-KB | 003L0392 | 5702420035864 | Sirge 2-torusüsteemile G 1/2A x G 3/4A |  |  | 15.2 | 03
RLV-KB | 003L0394 | 5702420035901 | Nurkne 2-torusüsteemile G 1/2A x G 3/4A |  |  | 15.2 | 03
Radiaatori dünaamilised H-ühendused radiaatori ühendamiseks alt (toru seinast või põrandast)
RLV-KDV | 013G7870 | 5702421034392 | 2-torusüsteemile G 1/2A x G 3/4A, sirge |  |  | 59.3 | 03
RLV-KDV | 013G7871 | 5702421034415 | 2-torusüsteemile G 1/2A x G 3/4A, nurkne/paremp. |  |  | 59.3 | 03
RLV-KDV | 013G7872 | 5702420035864 | 2-torusüsteemile G 1/2A x G 3/4A, nurkne/vasakp. |  |  | 59.3 | 03
TVM-H termostaatilised segamisventiilid, väliskeere
TVM-H 20 | 003Z1120 | 5702421524695 | DN 20/kvs 1,9 30-70 °C | 25 | 0.61 | 135.8 | PL28
TVM-H 25 | 003Z1127 | 5702421524756 | DN 25/kvs 3,0 30-70 °C | 25 | 0.8 | 142.6 | PL28
Eksklusiivsed termostaadid ja ventiilid käterätikuivatitele ja radiaatoritele
RAX termostaadid
Valge/RAL 9016 | 013G6070 | 5702420057309 | RAX-termostaat, valge | 35 | 0.14 | 27.8 | 03
Must/RAL 9005 | 013G6075 | 5702420065496 | RAX -termostaat, must | 35 | 0.14 | 33.4 | 03
Kroom | 013G6170 | 5702420057323 | RAX-termostaat, kroom | 35 | 0.14 | 38.2 | 03
RAX-K termostaadid M30x1,5
RAX-K | 013G6180 | 5702420110547 | RAX-K termostaat, kroom 8-28C |  |  | 30.6 | 03
RAX-K | 013G6080 | 5702420110523 | RAX-K termostaat, valge RAL 9016 temp. 8-28C |  |  | 22.7 | 03
RTX termostaat tagasivoolule
Valge/RAL 9016 | 013G6090 | 5702420066059 | RTX termostaat tagasivoolule, valge 10-60C | 35 | 0.14 | 49.1 | 03
Kroom | 013G6190 | 5702420066035 | RTX termostaat tagasivoolule, kroom 10-60C | 35 | 0.15 | 60.2 | 03
RA-NCX radiaatoriventiilid, kroomitud
RA-NCX 15 D | 013G4237 | 5702420072500 | DN 15/kvs 0.90 nurkne, seeria D | 75 | 0.26 | 30.4 | 03
RA-NCX 15 D | 013G4238 | 5702420072197 | DN 15/kvs 0.90 sirge, seeria D | 60 | 0.28 | 30.4 | 03
RA-NCX 15 | 013G4239 | 5702420072180 | DN 15/kvs 0.90 nurkne parempoolse ühendusega | 54 | 0.31 | 35.7 | 03
RA-NCX 15 | 013G4240 | 5702420072173 | DN 15/kvs 0.90 nurkne vasakpoolse ühendusega | 54 | 0.31 | 35.7 | 03
RA-NCX 15 F | 013G4247 | 5702420072159 | DN 15/kvs 0.90 nurkne, seeria F | 75 | 0.25 | 30.4 | 03
RA-NCX 15 F | 013G4248 | 5702420072166 | DN 15/kvs 0.90 sirge, seeria F | 75 | 0.26 | 30.4 | 03
RLV-CX sulgemisventiilid, kroomitud
RLV-CX | 003L0273 | 5702420069814 | RLV-CX nurkne | 80 | 0.24 | 19.2 | 03
RLV-CX | 003L0274 | 5702420069807 | RLV-CX sirge | 80 | 0.25 | 19.2 | 03
RAX komplektid
Kroom, parem | 013G4003 | 5702420059501 | Komplekt: RAX termostaat, ventiil parem, sulgventiil | 12 | 1.1 | 235.1 | 03
Kroom, vasak | 013G4004 | 5702420059549 | Komplekt: RAX termostaat, ventiil vasak, sulgventiil | 12 | 1.11 | 235.1 | 03
Valge/RAL 9016, parem | 013G4007 | 5702420059532 | Komplekt: RAX termostaat, ventiil parem, sulgventiil | 12 | 1.14 | 197.7 | 03
Valge/RAL 9016, vasak | 013G4008 | 5702420059570 | Komplekt: RAX termostaat, ventiil vasak, sulgventiil | 12 | 1.13 | 197.7 | 03
RTX komplektid
Kroom, parem | 013G4132 | 5702420067278 | Komplekt: RTX termostaat tagasivoolule, ventiil parem, sulgventiil | 12 | 1.13 | 245.8 | 03
Kroom, vasak | 013G4133 | 5702420067315 | Komplekt: RTX termostaat tagasivoolule, ventiil vasak, sulgventiil | 12 | 1.13 | 245.8 | 03
Valge/RAL 9016, parem | 013G4136 | 5702420067308 | Komplekt: RTX termostaat tagasivoolule, ventiil parem, sulgventiil | 12 | 1.11 | 211 | 03
Valge/RAL 9016, vasak | 013G4137 | 5702420067346 | Komplekt: RTX termostaat tagasivoolule, ventiil vasak, sulgventiil | 12 | 1.12 | 211 | 03
Surveliitmikud
Surveliitmikud vask (Cu) ja pehmetele terastorudele
Komplektis on tihendusrõngas ja ühendusmutter | 013G4100 | 5702420033105 | G 3/8” A x Ø 10 | 10 |  | 2.7 | 03
| 013G4102 | 5702420033129 | G 3/8” A x Ø 12 | 10 |  | 7.8 | 03
| 013G4110 | 5702420033143 | G 1/2” A x Ø 10 | 10 |  | 7.8 | 03
| 013G4112 | 5702420033167 | G 1/2” A x Ø 12 | 10 |  | 7.8 | 03
| 013G4114 | 5702420033181 | G 1/2” A x Ø 14 | 10 |  | 7.8 | 03
| 013G4115 | 5702420033204 | G 1/2” A x Ø 15 | 10 |  | 7.8 | 03
| 013G4116 | 5702420033228 | G 1/2" A x Ø 16 | 10 |  | 3.9 | 03
| 013G4120 | 5702420033334 | G 3/4” x Ø 10 | 10 |  | 4.4 | 03
| 013G4122 | 5702420033358 | G 3/4” x Ø 12 | 10 |  | 9.9 | 03
| 013G4124 | 5702420033372 | G 3/4” x Ø 14 | 10 |  | 4.4 | 03
| 013G4125 | 5702420033242 | G 3/4” x Ø 15 | 10 |  | 9.7 | 03
| 013G4126 | 5702420033266 | G 3/4” x Ø 16 | 10 |  | 9.9 | 03
| 013G4128 | 5702420033280 | G 3/4” x Ø 18 | 10 |  | 9.9 | 03
Surveliitmikud PEX plasttorudele
Komplektis on tihendusrõngas, tugipuks ja ühendusmutter | 013G4152 | 5702420032863 | G 3/4" x Ø 12 x 2 | 10 |  | 11.8 | 03
| 013G4154 | 5702420032887 | G 3/4” x Ø 14 x 2 | 10 |  | 11.8 | 03
| 013G4155 | 5702420032900 | G 3/4” x Ø 15 x 2,5 | 10 |  | 11.8 | 03
| 013G4156 | 5702420032924 | G 3/4” x Ø 16 x 2 | 10 |  | 11.5 | 03
| 013G4158 | 5702420032948 | G 3/4” x Ø 18 x 2 | 10 |  | 15 | 03
| 013G4159 | 5702420032962 | G 3/4” x Ø 18 x 2,5 | 10 |  | 15 | 03
| 013G4160 | 5702420032986 | G 3/4” x Ø 20 x 2 | 10 |  | 14.6 | 03
Surveliitmikud Alupex torudele
Komplektis on tihendusrõngas ja ühendusmutter | 013G4186 | 5702420033044 | G 3/4”, Ø 16 x 2 | 10 |  | 7.0513 | 03
| 013G4188 | 5702420033068 | G 3/4”, Ø 18 x 2 | 10 |  | 13.1 | 03
| 013G4190 | 5702420033082 | G 3/4”, Ø 20 x 2 | 10 |  | 13.1 | 03
living by Danfoss
Danfoss Ally™ süsteemi komponendid
Ally juhtplokk | 014G2400 | 5702424056544 | Danfoss Ally Gateway |  |  | 158.6158 | 61
Termostaat | 014G2420 | 5702425245008 | Danfoss Ally Radiaatori termostaat |  |  | 88.5649 | 61
RTD adapter | 014G0253 | 5702420114507 | adapter RTD ventiilile paigaldammiseks |  |  | 5.2 | 61
Danfoss Eco™
Danfoss Eco™ | 014G1001 | 5702425143458 | Danfoss Eco™ BT termostaat, RA + K (M30x1,5) adapteritega | 18 | 0.249 | 65.4 | 61

## Põrandaküte
Tüüp | Toote kood |  | Kirjeldus | Pakend | Kaal, kg | 01.01.2023 | Tootegrupp PL
Vesipõrandakütte reguleerimine
WT-x põrandakütte ruumitermostaadid, 230V (Basic Plus²)
WT-T | 088U0620 | 5702425102974 | WT-T ruumitermostaat , seadekettaga |  |  | 37.6 | PL34
WT-D | 088U0622 | 5702425102998 | WT-D ruumitermostaat, displeiga |  |  | 65.2 | PL34
WT-P | 088U0625 | 5702425103025 | WT-P ruumitermostaat, programmeeritav, displeiga |  |  | 78.5 | PL34
WT-DM | 088U0627 | 5702425134616 | WT-DM ruumitermostaat, displeiga, RS485 |  |  | 96.3 | PL34
FH-CWF | 088U0610 | 5702420086576 | FH-CWF põrandaandur |  |  | 7.9654 | PL34
Icon põrandakütte ruumitermostaadid
Icon™ | 088U1081 | 5702425147562 | Icon displeiga juhtmevaba (Radio) pinnapealne |  |  | 124.2 | PL34
Icon™ | 088U1082 | 5702425147579 | Icon displeiga juhtmevaba (Radio) pinnapealne, Infra puna kiirega |  |  | 180.2 | PL34
Icon™ | 088U1050 | 5702425147777 | Icon displeiga süvistatav, 80x80, 24V |  |  | 114.7 | PL34
Icon™ | 088U1055 | 5702425147654 | Icon displeiga pinnapealne 24V |  |  | 114.7 | PL34
Icon™ | 088U1000 | 5702425130977 | Icon seadekettaga, süvistatav 80x80, 230V |  |  | 59.4 | PL34
Icon™ | 088U1005 | 5702425129889 | Icon seadekettaga, pinnapealne, 230V |  |  | 56.2 | PL34
Icon™ | 088U1010 | 5702425129902 | Icon displeiga, süvistatav 80x80, 230V |  |  | 106.8 | PL34
Icon™ | 088U1015 | 5702425129872 | Icon displeiga, pinnapealne, 230V |  |  | 107.6 | PL34
Icon™ | 088U1020 | 5702425129896 | Icon programmeeritav, süvistatav 80x80, 230V |  |  | 122.3 | PL34
Icon™ | 088U1025 | 5702425129865 | Icon programmeeritav, pinnapealne, 230V |  |  | 122.7 | PL34
Icon™ | 088U1110 | 5702425129858 | Icon põrandaandur 24V ja 230V |  |  | 20.9 | PL34
Icon™ | 088U1141 | 5702424048846 | Master kontroller, 24V, 10 kanalit |  |  | 465.7 | PL34
Icon™ | 088U1142 | 5702424048860 | Master kontroller, 24V, 15 kanalit |  |  | 532.9 | PL34
Icon™ | 088U1040 | 5715162158098 | Master kontroller featured, 230V, 8 kanalit |  |  | 166 | PL34
Icon™ | 088U1100 | 5702425147548 | Laiendusmoodul |  |  | 222.9 | PL34
Icon™ | 088U1130 | 5702425244155 | Zigbee moodul |  |  | 201.4344 | PL34
Icon™ | 088U1101 | 5702425147104 | App moodul |  |  | 201.4 | PL34
Icon™ | 088U1131 | 5702425244162 | Zigbee (signaalikordaja) |  |  | 198.5692 | PL34
Icon™ | 088U1102 | 5702425147098 | Võimendi (signaalikordaja) |  |  | 198.6 | PL34
Icon™ | 088U1103 | 5702425147081 | Radio moodul |  |  | 175.7 | PL34
FHF(messing) põrandakütte kollektorid
FHF-2 | 088U0502 | 5702420080819 | Põrandaküttekollektor 2+2 |  | 1.06 | 80.1 | PL34
FHF-3 | 088U0503 | 5702420080826 | Põrandaküttekollektor 3+3 |  | 1.6 | 101.5 | PL34
FHF-4 | 088U0504 | 5702420080833 | Põrandaküttekollektor 4+4 |  | 2.15 | 132 | PL34
FHF-5 | 088U0505 | 5702420080840 | Põrandaküttekollektor 5+5 |  | 3 | 164.3 | PL34
FHF-6 | 088U0506 | 5702420080857 | Põrandaküttekollektor 6+6 |  | 3.588 | 198.8 | PL34
FHF-7 | 088U0507 | 5702420080864 | Põrandaküttekollektor 7+7 |  | 4.14 | 216.7 | PL34
FHF-8 | 088U0508 | 5702420080871 | Põrandaküttekollektor 8+8 |  | 4.812 | 240.2 | PL34
FHF-9 | 088U0509 | 5702420080888 | Põrandaküttekollektor 9+9 |  | 5.346 | 265 | PL34
FHF-10 | 088U0510 | 5702420080895 | Põrandaküttekollektor 10+10 |  | 6.018 | 283 | PL34
FHF-11 | 088U0511 | 5702420080901 | Põrandaküttekollektor 11+11 |  | 6.59 | 318.8 | PL34
FHF-12 | 088U0512 | 5702420080918 | Põrandaküttekollektor 12+12 |  | 7.304 | 349.2 | PL34
FHF-2F | 088U0522 | 5702420080925 | Põrandaküttekollektor 2+2 vooluhulga näidikuga |  | 1.324 | 82.3 | PL34
FHF-3F | 088U0523 | 5702420080932 | Põrandaküttekollektor 3+3 vooluhulga näidikuga |  | 2.3 | 120.6 | PL34
FHF-4F | 088U0524 | 5702420080949 | Põrandaküttekollektor 4+4 vooluhulga näidikuga |  | 3 | 168.4 | PL34
FHF-5F | 088U0525 | 5702420080956 | Põrandaküttekollektor 5+5 vooluhulga näidikuga |  | 3.8 | 223.6 | PL34
FHF-6F | 088U0526 | 5702420080963 | Põrandaküttekollektor 6+6 vooluhulga näidikuga |  | 3.801 | 233.3 | PL34
FHF-7F | 088U0527 | 5702420080970 | Põrandaküttekollektor 7+7 vooluhulga näidikuga |  | 5.3 | 284.3 | PL34
FHF-8F | 088U0528 | 5702420080987 | Põrandaküttekollektor 8+8 vooluhulga näidikuga |  | 6 | 305.1 | PL34
FHF-9F | 088U0529 | 5702420080994 | Põrandaküttekollektor 9+9 vooluhulga näidikuga |  | 5.94 | 331.3 | PL34
FHF-10F | 088U0530 | 5702420081007 | Põrandaküttekollektor 10+10 vooluhulga näidikuga |  | 6.75 | 376.8 | PL34
FHF-11F | 088U0531 | 5702420081014 | Põrandaküttekollektor 11+11 vooluhulga näidikuga |  | 7.47 | 400.3 | PL34
FHF-12F | 088U0532 | 5702420081021 | Põrandaküttekollektor 12+12 vooluhulga näidikuga |  | 8.1 | 434.8 | PL34
SSM (roostevaba) põrandakütte kollektorid
SSM-2F | 088U0802 | 5702425119460 | Põrandaküttekollektor 2+2 |  |  | 92.1 | PL34
SSM-3F | 088U0803 | 5702425119453 | Põrandaküttekollektor 3+3 |  |  | 124 | PL34
SSM-4F | 088U0804 | 5702425119446 | Põrandaküttekollektor 4+4 |  |  | 150.1 | PL34
SSM-5F | 088U0805 | 5702425119439 | Põrandaküttekollektor 5+5 |  |  | 183.6 | PL34
SSM-6F | 088U0806 | 5702425119422 | Põrandaküttekollektor 6+6 |  |  | 214.4 | PL34
SSM-7F | 088U0807 | 5702425119415 | Põrandaküttekollektor 7+7 |  |  | 243.9 | PL34
SSM-8F | 088U0808 | 5702425119408 | Põrandaküttekollektor 8+8 |  |  | 261.3 | PL34
SSM-9F | 088U0809 | 5702425119392 | Põrandaküttekollektor 9+9 |  |  | 281.4 | PL34
SSM-10F | 088U0810 | 5702425119385 | Põrandaküttekollektor 10+10 |  |  | 324.3 | PL34
SSM-11F | 088U0811 | 5702425119378 | Põrandaküttekollektor 11+11 |  |  | 340.4 | PL34
SSM-12F | 088U0812 | 5702425119361 | Põrandaküttekollektor 12+12 |  |  | 352.4 | PL34
SSM-2F | 088U0752 | 5702425114830 | Põrandaküttekollektor 2+2 vooluhulga näidikuga |  |  | 109.6 | PL34
SSM-3F | 088U0753 | 5702425114823 | Põrandaküttekollektor 3+3 vooluhulga näidikuga |  |  | 147.4 | PL34
SSM-4F | 088U0754 | 5702425114816 | Põrandaküttekollektor 4+4 vooluhulga näidikuga |  |  | 179.6 | PL34
SSM-5F | 088U0755 | 5702425114809 | Põrandaküttekollektor 5+5 vooluhulga näidikuga |  |  | 218.4 | PL34
SSM-6F | 088U0756 | 5702425114793 | Põrandaküttekollektor 6+6 vooluhulga näidikuga |  |  | 255.9 | PL34
SSM-7F | 088U0757 | 5702425114786 | Põrandaküttekollektor 7+7 vooluhulga näidikuga |  |  | 289.4 | PL34
SSM-8F | 088U0758 | 5702425114779 | Põrandaküttekollektor 8+8 vooluhulga näidikuga |  |  | 310.9 | PL34
SSM-9F | 088U0759 | 5702425114762 | Põrandaküttekollektor 9+9 vooluhulga näidikuga |  |  | 335 | PL34
SSM-10F | 088U0760 | 5702425114755 | Põrandaküttekollektor 10+10 vooluhulga näidikuga |  |  | 385.9 | PL34
SSM-11F | 088U0761 | 5702425114748 | Põrandaküttekollektor 11+11 vooluhulga näidikuga |  |  | 404.7 | PL34
SSM-12F | 088U0762 | 5702425114731 | Põrandaküttekollektor 12+12 vooluhulga näidikuga |  |  | 419.4 | PL34
FHF kollektorite lisavarustus
FHF-EA | 088U0785 | 5702420127163 | Otsatükk, automaatne õhutusventiil |  | 0.43 | 22.7 | PL34
FHF-EM | 088U0786 | 5702420127170 | Otsatükk, manuaalne õhutusventiil |  | 0.34 | 16.9 | PL34
FHF-E | 088U0582 | 5702420081168 | Otsakork, 2 tk |  | 0.114 | 8 | PL34
FHF-C | 088U0583 | 5702420081175 | Ühendusliitmikud kollektorite omevahel ühendamiseks, 2 tk |  | 0.198 | 10.7 | PL34
FHF-R | 088U0584 | 5702420081182 | Üleminekumutter 1" - 3/4", 2 tk |  | 0.132 | 6.3 | PL34
FHF-MB | 088U0585 | 5702420081199 | Kinnitusklambrid, 2 tk |  | 0.622 | 13.1 | PL34
FHF-BV | 088U0822 | 5702425136269 | Kuulkraanid, 2 tk |  | 1.253 | 55.9 | PL34
FHD-T | 088U0029 | 5702420064079 | Termomeeter 0-60 °C, Ø35 mm |  | 0.028 | 16.2 | PL34
FH-ST55 | 088U0301 | 5702420075471 | Põr.kütte segamissõlme ohutustermostaat 55°C, 230V |  |  | 96.6 | PL34
TWA termohüdrauliline täiturmootor
TWA-A | 088H3110 | 5702420049601 | RA ühendus, 24 V a.c., NC (põr.küte) |  | 0.14 | 32.3 | PL34
TWA-A | 088H3111 | 5702420050201 | RA ühendus, 24 V a.c., NO |  | 0.14 | 32.3 | PL34
TWA-A | 088H3112 | 5702420049540 | RA ühendus, 230 V a.c., NC (põr.küte) |  | 0.14 | 32.3 | PL34
TWA-A | 088H3113 | 5703466186275 | RA ühendus, 230 V a.c., NO |  | 0.14 | 32.3 | PL34
TWA-A | 088H3114 | 5702420049625 | RA ühendus, 24 V a.c., NC/S (lõpulülitiga) |  | 0.14 | 59.2 | PL34
TWA-K | 088H3140 | 5702425099847 | M30x1,5 ühendus, 24 V a.c., NC (põr.küte) |  | 0.146 | 30 | PL34
TWA-K | 088H3141 | 5702420050249 | M30x1,5 ühendus, 24 V a.c., NO |  | 0.146 | 30 | PL34
TWA-K | 088H3142 | 5702420049649 | M30x1,5 ühendus, 230 V a.c., NC (põr.küte) |  | 0.146 | 30 | PL34
TWA-K | 088H3143 | 5702420050225 | M30x1,5 ühendus, 230 V a.c., NO |  | 0.146 | 30 | PL34
FHM-Cx kompaktsed põrandakütte segamissõlmed
FHM-C1 | 088U0094 | 5702425133909 | segamissõlm: Grundfos UPM3, FH-TC omajõuline termoregulaator, sisseehitatud tagasilöögiklapp, FHD-T termomeeter |  |  | 606.8 | PL34
FHM-C6 | 088U0096 | 5702425099236 | segamissõlm: Grundfos UPS 15-60, FH-TC omajõuline termoregulaator, sisseehitatud tagasilöögiklapp, FHD-T termomeeter |  |  | 609.4 | PL34
FJVR tagasivoolu temperatuuri piiraja (termostaat ja ventiil)
Kasutamine: valveküte, põrandaküte, külmumiskaitse
FJVR | 003L1040 | 5702421034484 | Termostaat, seadepiirkond 10 - 50 °C, valge | 60 | 0.142 | 64 | PL03
FJVR | 003L1070 | 5702420009889 | Termostaat, seadepiirkond 10 - 80 °C, valge | 60 | 0.142 | 61.9 | PL03
FJVR 10 | 003L1009 | 5702420067902 | Ventiil DN 10/kvs 0,27, nurkne, nikeldatud | 75 | 0.263 | 48.8 | PL03
FJVR 10 | 003L1010 | 5702420011776 | Ventiil DN 10/kvs 0,27, sirge, nikeldatud | 75 | 0.243 | 48.8 | PL03
FJVR 15 | 003L1013 | 5702420004884 | Ventiil DN 15/kvs 0,73, nurkne, nikeldatud | 75 | 0.29 | 52.1 | PL03
FJVR 15 | 003L1014 | 5702421034606 | Ventiil DN 15/kvs 0,73, sirge, nikeldatud | 75 | 0.293 | 53.7 | PL03
5702421034613
FHV omajõuline põrandakütte reguleerimine
FHV-R 20 | 003L1000 | 5702420037714 | Ventiil tagastuva vee temperatuuri reguleerimiseks DN 20/kvs 0.88, termostaadile FJVR. |  | 0.934 | 83.2 | PL34
FHV-A 20 | 003L1001 | 5702420037721 | Ventiil pealevoolu temperatuuri reguleerimiseks DN 20/kvs 0,04-0,79, termostaadile RA. |  | 0.881 | 104.5 | PL34
Termostaadid
FTC | 013G5081 | 5702420045504 | FTC põrandakütte termostaat 15 - 50 °C, kapillaar 2 m, RA-N ja RA-C ventiilidele |  |  | 70.5 | PL34
Vesipõrandakütte toru PEX-A ja PE-RT
PEXa | 088X0872 | 5715162442753 | PEXa toru 16x2 mm, 400m |  |  | 1.74 | PL34
| 088X0873 | 5715162442777 | PEXa toru 16x2 mm, 600m |  |  | 1.74 | PL34
| 088X0877 | 5715162442937 | PEXa toru 20x2 mm, 400m |  |  | 2.5 | PL34
PE-RT | 088X0006 | 5702420098241 | PE-RT toru 16 mm, 500m |  |  | 0.98 | PL34
| 088X0010 | 5702425081903 | PE-RT toru 20 mm, 500m |  |  | 1.16 | PL34

## Tasakaalustus
Tüüp | Toote kood | EAN | Kirjeldus | Pakend | Kaal, kg | 01.01.2023 | Tootegrupp PL
Käsiseadega tasakaalustusventiilid
LENO™ MSV-BD tasakaalustusventiilid, sisekeere
MSV-BD 15 LF | 003Z4000 | 5702420084886 | DN 15/kvs 2,5 LF | 9 | 0.847 | 81.5 | 28
MSV-BD 15 | 003Z4001 | 5702420084909 | DN 15/kvs 3,0 | 9 | 0.847 | 81.5 | 28
MSV-BD 20 | 003Z4002 | 5702420084800 | DN 20/kvs 6,6 | 9 | 0.918 | 92.3 | 28
MSV-BD 25 | 003Z4003 | 5702420084824 | DN 25/kvs 9,5 | 9 | 1.194 | 105.9 | 28
MSV-BD 32 | 003Z4004 | 5702420084848 | DN 32/kvs 18 | 6 | 1.876 | 142.6 | 28
MSV-BD 40 | 003Z4005 | 5702420084862 | DN 40/kvs 26 | 6 | 1.988 | 171.1 | 28
MSV-BD 50 | 003Z4006 | 5702420084107 | DN 50/kvs 40 | 6 | 2.6 | 209.1 | 28
LENO™ MSV-D tasakaalustusventiilid, sisekeere
MSV-D 15 LF | 003Z7000 | 5702424617820 | DN 15/kvs 2,5 LF | 9 | 0.847 | 59,90 | 28
MSV-D 15 | 003Z7001 | 5702424617837 | DN 15/kvs 3,0 | 9 | 0.847 | 59,90 | 28
MSV-D 20 | 003Z7002 | 5702424617844 | DN 20/kvs 6,6 | 9 | 0.918 | 69,40 | 28
MSV-D 25 | 003Z7003 | 5702424617851 | DN 25/kvs 9,5 | 9 | 1.194 | 80,20 | 28
MSV-D 32 | 003Z7004 | 5702424617868 | DN 32/kvs 18 | 6 | 1.876 | 123,30 | 28
MSV-D 40 | 003Z7005 | 5702424617875 | DN 40/kvs 26 | 6 | 1.988 | 149,60 | 28
MSV-D 50 | 003Z7006 | 5702424617882 | DN 50/kvs 40 | 6 | 2.6 | 185,60 | 28
LENO™ MSV-D/MSV-BD lisavarustus
| 003Z4096 | 5702420087535 | Tühjenduskraan 1/2" |  |  | 21.7 | 28
| 003Z4097 | 5702420087481 | Tühjenduskraan 3/4" |  |  | 21.7 | 28
| 003Z4652 | 5702420084503 | Käepide |  |  | 19 | 28
| 003Z4657 | 5702420087566 | Pikad mõõteniplid, 60 mm, 2 tk |  |  | 57 | 28
| 003Z4660 | 5702420086941 | Andmesedel ja rõngad, 10-kaupa |  |  | 5.4 | 28
| 003Z4662 | 5702420088006 | Standardsed mõõteniplid, 2 tk |  |  | 10.9 | 28
LENO™ MSV-S partnertventiilid, sisekeere
MSV-S 20 | 003Z4012 | 5702420091891 | DN 20/kvs 5,9 | 24 | 0.49 | 36.7 | 28
MSV-S 25 | 003Z4013 | 5702420092010 | DN 25/kvs 9,5 | 24 | 0.72 | 47.5 | 28
MSV-S 32 | 003Z4014 | 5702420092034 | DN 32/kvs 17,7 | 6 | 1.2 | 86.9 | 28
MSV-S 40 | 003Z4015 | 5702420092058 | DN 40/kvs 25,7 | 6 | 1.31 | 129 | 28
MSV-S 50 | 003Z4016 | 5702420092072 | DN 50/kvs 41,4 | 6 | 1.88 | 169.7 | 28
USV-I ventiilid, sisekeere
USV-I 15 | 003Z2131 | 5702420082486 | DN 15/kvs 1,6 | 18 | 0.31 | 54.3 | 28
USV-I 20 | 003Z2132 | 5702420055701 | DN 20/kvs 2,5 | 18 | 0.4 | 62.5 | 28
USV-I 25 | 003Z2133 | 5702420082493 | DN 25/kvs 4,0 | 12 | 0.67 | 76 | 28
USV-I 32 | 003Z2134 | 5702420082509 | DN 32/kvs 6,3 | 6 | 1.1 | 105.9 | 28
USV-I 40 | 003Z2135 | 5702420082516 | DN 40/kvs 10 | 6 | 1.22 | 127.6 | 28
MSV-F2 tasakaalustusventiilid koos mõõteniplitega, äärikutega, PN16
MSV-F2 65 | 003Z1062 | 5702421551394 | DN 65/kvs 93,4 |  | 19.64 | 461.6 | 28
MSV-F2 80 | 003Z1063 | 5702421551400 | DN 80/kvs 122,3 |  | 27.3 | 665.3 | 28
MSV-F2 100 | 003Z1064 | 5702421551417 | DN 100/kvs 200 |  | 33.6 | 991.2 | 28
MSV-F2 125 | 003Z1065 | 5702421551424 | DN 125/kvs 304,4 |  | 51.5 | 1412.1 | 28
MSV-F2 150 | 003Z1066 | 5702421551431 | DN 150/kvs 400,8 |  | 81.5 | 2118.1 | 28
MSV-F2 200 | 003Z1067 | 5702421551448 | DN 200/kvs 685,6 |  | 229.5 | 3937.5 | 28
MSV-F2 250 | 003Z1068 | 5702420079974 | DN 250/kvs 952,3 |  | 354 | 5702.6 | 28
MSV-F2 300 | 003Z1069 | 5702421551462 | DN 300/kvs 1380,2 |  | 490 | 8418.2 | 28
DN 300 küsimisel. PN25 küsimisel.
MSV-F2 lisavarustus
| 003Z0108 | 5702420055763 | sirge nippel, 2 tk |  |  | 50.8 | 28
| 003Z0104 | 5702420055749 | nõelniplid, 2 tk |  |  | 30.5 | 28
Automaatsed tasakaalustusventiilid
ASV-P tasakaalustusventiilid (seaderõhk 0.1 bar) PN16. Koos impulsstoru 1,5 m ja tühjenduskraaniga, tagasivoolule
ASV-P 15 | 003L7621 | 5702421527818 | DN 15/kvs 1,6, sisekeere | 16 | 0.710 | 133.2 | 28
ASV-P 20 | 003L7622 | 5702421527825 | DN 20/kvs 2,5, sisekeere | 8 | 1.046 | 157.3 | 28
ASV-P 25 | 003L7623 | 5702421527832 | DN 25/kvs 4,0, sisekeere | 6 | 1.893 | 209.4 | 28
ASV-P 32 | 003L7624 | 5702421527849 | DN 32/kvs 6,3, sisekeere | 4 | 3.353 | 266.5 | 28
ASV-P 40 | 003L7625 | 5702421527856 | DN 40/kvs 10, sisekeere | 4 | 3.452 | 304.5 | 28
ASV-PV tasakaalustusventiilid (seadevahemik 0,05 -0,25 bar) PN16 |  |  |  |  | 4th gen.
Koos EPP isolatsiooniga, sisaldab impulsstoru 1,5 m. Paigaldus tagasivoolule.
ASV-PV 15 | 003Z5601 | 5710104081601 | DN 15/kvs 1,6, sisekeere, 0.05-0.25 bar |  |  | 176.5 | 28
ASV-PV 20 | 003Z5602 | 5710104081618 | DN 20/kvs 2,5, sisekeere, 0.05-0.25 bar |  |  | 186 | 28
ASV-PV 25 | 003Z5603 | 5710104081625 | DN 25/kvs 4,0, sisekeere, 0.05-0.25 bar |  |  | 225.4 | 28
ASV-PV 32 | 003Z5604 | 5710104081632 | DN 32/kvs 6,3, sisekeere, 0.05-0.25 bar |  |  | 308.2 | 28
ASV-PV 40 | 003Z5605 | 5710104081649 | DN 40/kvs 10, sisekeere, 0.05-0.25 bar |  |  | 385.6 | 28
ASV-PV 50 | 003Z5606 | 5710104081656 | DN 50/kvs 16, sisekeere, 0.05-0.25 bar |  |  | 529.5 | 28
Märkus: väliskeermega ventiilid küsimisel. Seadevahemikuga 0,2-0,6 bar (ilma isolatsioonita) küsimisel.
ASV-PV tasakaalustusventiilid (seadevahemik 0,05 -0,25 bar) PN16 ilma isolatsioonita |  |  |  |  | 4th gen.
ASV-PV 15 | 003Z5501 | 5710104081540 | DN 15/kvs 1,6, sisekeere, 0.05-0.25 bar |  |  | 146.6 | 28
ASV-PV 20 | 003Z5502 | 5710104081557 | DN 20/kvs 2,5, sisekeere, 0.05-0.25 bar |  |  | 167 | 28
ASV-PV 25 | 003Z5503 | 5710104081564 | DN 25/kvs 4,0, sisekeere, 0.05-0.25 bar |  |  | 214.5 | 28
ASV-PV 32 | 003Z5504 | 5710104081571 | DN 32/kvs 6,3, sisekeere, 0.05-0.25 bar |  |  | 293.3 | 28
ASV-PV 40 | 003Z5505 | 5710104081588 | DN 40/kvs 10, sisekeere, 0.05-0.25 bar |  |  | 366.6 | 28
ASV-PV 50 | 003Z5506 | 5710104081595 | DN 50/kvs 16, sisekeere, 0.05-0.25 bar |  |  | 516 | 28
ASV-PV Plus Automaatsed tasakaalustusventiilid (impulsstoruga 1,5m, 20-60kPa) ilma isolatsioonita
ASV-PV 15 | 003Z5541 | 5710104086200 | DN 15, sisekeere Rp 1/2 "/ kvs 1.6 |  |  | 146.6 | 28
ASV-PV 20 | 003Z5542 | 5710104086224 | DN 20, sisekeere Rp 3/4 "/ kvs 2.5 |  |  | 167 | 28
ASV-PV 25 | 003Z5543 | 5710104086248 | DN 25, sisekeere Rp 1 "/ kvs 4.0 |  |  | 214.5 | 28
ASV-PV 32 | 003Z5544 | 5710104083537 | DN 32, sisekeere Rp 1 1/4 "/ kvs 6.3 |  |  | 293.3 | 28
ASV-PV 40 | 003Z5545 | 5710104083551 | DN 40, sisekeere Rp 1 1/2 "/ kvs 10 |  |  | 366.6 | 28
ASV-PV 50 | 003Z5546 | 5710104083575 | DN 50, sisekeere Rp 2 "/ kvs 16 |  |  | 516 | 28
ASV-PV DN50 Automaatne tasakaalustusventiil koplektis impulsstoru 1,5m
ASV-PV DN50 | 003Z0611 | 5702421558409 | DN 50, sisekeere Rp 2 1/2 "/ kvs 20 5-25 kPa |  |  | 583.8 | 28
ASV-PV DN50 | 003Z0621 | 5702421558416 | DN 50, sisekeere Rp 2 1/2 "/ kvs 20 20-40 kPa |  |  | 583.8 | 28
ASV-PV DN50 | 003Z0631 | 5702421558423 | DN 50, sisekeere Rp 2 1/2 "/ kvs 20 35-75 kPa |  |  | 604.2 | 28
ASV-PV DN50 | 003Z0641 | 5702421558430 | DN 50, sisekeere Rp 2 1/2 "/ kvs 20 60-100 kPa |  |  | 604.2 | 28
ASV-PV tasakaalustusventiilid PN16 (impulsstoruga 2,5 m, adapteriga 003Z0691 ja niplitega imp.toru ühendamiseks)
ASV-PV 65 | 003Z0623 | 5702421558485 | DN 65/kvs 30, 0.20-0.40 bar, äärikud |  | 24 | 1805.8 | 28
ASV-PV 80 | 003Z0624 | 5702421558584 | DN 80/kvs 48, 0.20-0.40 bar, äärikud |  | 48 | 2158.9 | 28
ASV-PV 100 | 003Z0625 | 5702421558614 | DN 100/kvs 76, 0.20-0.40 bar, äärikud |  | 64.44 | 2579.8 | 28
ASV-PV 65 | 003Z0633 | 5702421558492 | DN 65/kvs 30, 0.35-0.75 bar, äärikud |  | 42 | 1805.8 | 28
ASV-PV 80 | 003Z0634 | 5702421558591 | DN 80/kvs 48, 0.35-0.75 bar, äärikud |  | 48.25 | 2158.9 | 28
ASV-PV 100 | 003Z0635 | 5702421558621 | DN 100/kvs 76, 0.35-0.75 bar, äärikud |  | 63 | 2579.8 | 28
ASV-PV 65 | 003Z0643 | 5702421558508 | DN 65/kvs 30, 0.60-1.00 bar, äärikud |  | 41.5 | 1805.8 | 28
ASV-PV 80 | 003Z0644 | 5702421558607 | DN 80/kvs 48, 0.60-1.00 bar, äärikud |  | 48 | 2158.9 | 28
ASV-PV 100 | 003Z0645 | 5702421558638 | DN 100/kvs 76, 0.60-1.00 bar, äärikud |  | 65 | 2579.8 | 28
ASV-M sulgventiil (mõõteniplitega) PN16. Kasutatakse koos ASV-P, -PV ventiilidega. Paigaldus pealevoolule.
ASV-M 15 | 003L7681 | 5702421528013 | DN 15/kvs 1,6, sisekeere | 16 | 0.34 | 46.9 | 28
ASV-M 20 | 003L7682 | 5702421528020 | DN 20/kvs 2,5, sisekeere | 8 | 0.49 | 50.8 | 28
ASV-M 25 | 003L7683 | 5702421528037 | DN 25/kvs 4,0, sisekeere | 6 | 0.85 | 63.4 | 28
ASV-M 32 | 003L7684 | 5702421528044 | DN 32/kvs 6,3, sisekeere | 4 | 1.4 | 88.8 | 28
ASV-M 40 | 003L7685 | 5702421528051 | DN 40/kvs 10, sisekeere | 4 | 1.5 | 106.6 | 28
ASV-M 50 | 003L7702 | 5702421561249 | DN 50/kvs 16, väliskeere ilma mõõteotsikuteta |  | 1.96 | 165 | 28
Märkus: väliskeermega ventiilid küsimisel.
ASV-D sulg- ja mõõteventiil PN16. Kasutatakse koos ASV-PV ventiilidega, paigaldus pealevoolule.
ASV-D 15 | 003Z7008 | 5702424617899 | DN 15/kvs 1,6, sisekeere | 16 | 0.34 | 68,20 | 28
ASV-D 20 | 003Z7009 | 5702424617905 | DN 20/kvs 2,5, sisekeere | 8 | 0.48 | 80,20 | 28
ASV-D 25 | 003Z7010 | 5702424617912 | DN 25/kvs 4,0, sisekeere | 6 | 0.85 | 97,00 | 28
ASV-D 32 | 003Z7011 | 5702424617929 | DN 32/kvs 6,3, sisekeere | 4 | 1.4 | 135,30 | 28
ASV-D 40 | 003Z7012 | 5702424617936 | DN 40/kvs 10, sisekeere | 4 | 1.5 | 182,00 | 28
ASV-D 50 | 003Z7013 | 5702424617943 | DN 50/kvs 16, väliskeere | 6 | 1.984 | 205,90 | 28
Märkus: väliskeermega ventiilid küsimisel.
ASV-BD partnerventiil (sisseehitatud kuulkraan, pöörlev mõõtejaam ja EPP isolatsioon).
ASV-BD 15 | 003Z4041 | 5702420114620 | DN 15/kvs 3,0, sisekeere | 9 | 1.818 | 95 | 28
ASV-BD 20 | 003Z4042 | 5702420114644 | DN 20/kvs 6,0, sisekeere |  |  | 105.9 | 28
ASV-BD 25 | 003Z4043 | 5702420114668 | DN 25/kvs 9,5, sisekeere |  |  | 119.5 | 28
ASV-BD 32 | 003Z4044 | 5702420114682 | DN 32/kvs 6,3, sisekeere |  |  | 162.9 | 28
ASV-BD 40 | 003Z4045 | 5702420114804 | DN 40/kvs 18, sisekeere | 4 | 2.007 | 195.5 | 28
ASV-BD 50 | 003Z4046 | 5702420114828 | DN 50/kvs 26, sisekeere |  |  | 224 | 28
ASV-P, -PV, ASV-M, ASV-I ja ASV-BD lisavarustus ja tagavaraosad
| 003L8141 | 5702421602386 | Drenaažikork ASV-PV ventiilidele DN15-50 | 10 | 0.07 | 19 | 28
| 003L8143 | 5702421602423 | Mõõteotsik drenaažikorgile G3/4A | 20 | 0.03 | 24.4 | 28
| 003L8152 | 5702421602607 | Impulsstoru 1,5 m | 10 | 0.100 | 27.2 | 28
| 003Z0691 | 5702421558577 | Adapter suur ASV, kasut. koos MSV-F2 ventiiliga |  |  | 27.2 | 28
| 003Z4652 | 5702420084503 | ASV-BD käepide |  |  | 19 | 28
| 003Z7855 | 5710104089447 | ASV-PV käsiratas DN15-25 |  |  | 8.1 | 28
| 003Z7857 | 5710104083780 | ASV-PV käsiratas DN32-50 |  |  | 9.5 | 28
| 003Z7850 | 5710104083889 | ASV-PV läbipesu tarvik |  |  | 25.8 | 28
AB-PM kombineeritud automaatne tasakaalustusventiil (ilma mõõtenipliteta), imp.toru 1,5 m koos ühendusadapteriga 003L5042.
AB-PM 15 | 003Z1402 | 5710104034676 | AB-PM DN 15, Qnom=300 l/h, väliskeere |  | 0.419 | 149.4 | 28
AB-PM 20 | 003Z1403 | 5710104034690 | AB-PM DN 20, Qnom=600 l/h, väliskeere |  | 0.628 | 176.5 | 28
AB-PM 25 | 003Z1404 | 5710104034812 | AB-PM DN 25, Qnom=1200 l/h, väliskeere |  | 1.212 | 237.6 | 28
Sobib mootoritega ABN A5 ja TWA-Z.
AB-PM HP kombineeritud automaatne tasakaalustusventiil (ilma mõõtenipliteta), imp.toru 1,5 m koos ühendusadapteriga 003L5042.
AB-PM 15 HP | 003Z1412 | 5710104083711 | AB-PM DN 15 HP, Qnom=300 l/h, väliskeere |  | 0.419 | 149.4 | 28
AB-PM 20 HP | 003Z1413 | 5710104083728 | AB-PM DN 20 HP, Qnom=600 l/h, väliskeere |  | 0.628 | 176.5 | 28
AB-PM 25 HP | 003Z1414 | 5710104083735 | AB-PM DN 25 HP, Qnom=1200 l/h, väliskeere |  | 1.212 | 237.6 | 28
Sobib mootoritega ABN A5 ja TWA-Q.
AB-QM automaatne vooluhulga piirik ( koos mõõteniplitega), PN16, temp. -10 ... +120 °C
AB-QM 15 LF | 003Z8200 | 5714279039207 | AB-QM 4.0 DN 15, Qmaks=200 l/h, väliskeere |  | 0.54 | 161.6 | 28
AB-QM 15 | 003Z8201 | 5714279038194 | AB-QM 4.0 DN 15, Qmaks=600 l/h, väliskeere |  | 0.52 | 161.6 | 28
AB-QM 15 HF | 003Z8202 | 5714279039061 | AB-QM 4.0 DN 15, Qmaks=1200 l/h, ∆pmin 32 kPa, väliskeere |  | 0.52 | 172.4 | 28
AB-QM 20 | 003Z8203 | 5714279039320 | AB-QM 4.0 DN 20, Qmaks=1200 l/h, väliskeere |  | 0.69 | 192.8 | 28
AB-QM 25 | 003Z1214 | 5710104029948 | AB-QM DN 25, Qmaks=1700 l/h, väliskeere |  | 1.45 | 226.7 | 28
AB-QM 32 | 003Z1215 | 5710104029962 | AB-QM DN 32, Qmaks=3200 l/h, väliskeere |  | 2.21 | 346.2 | 28
AB-QM 40 | 003Z0770 | 5710104034058 | AB-QM DN 40, Qmaks=7500 l/h, väliskeere |  | 6.87 | 821.4 | 28
AB-QM 50 | 003Z0771 | 5710104034065 | AB-QM DN 50, Qmaks=12500 l/h, väliskeere |  |  | 923.3 | 28
AB-QM 50 | 003Z0772 | 5710104034072 | AB-QM DN 50, Qmaks=12500 l/h, äärikud |  |  | 1188.1 | 28
AB-QM 65 | 003Z0773 | 5710104034089 | AB-QM DN 65, Qmaks=20000 l/h, äärikud |  | 37.46 | 2036.7 | 28
AB-QM 80 | 003Z0774 | 5710104034096 | AB-QM DN 80, Qmaks=28000 l/h, äärikud |  | 44.37 | 2484.7 | 28
AB-QM 100 | 003Z0775 | 5710104034102 | AB-QM DN 100, Qmaks=38000 l/h, äärikud |  | 54.2 | 3122.9 | 28
AB-QM 125 | 003Z0705 | 5702420085883 | AB-QM DN 125, Qmaks=90000 l/h, äärikud |  | 123 | 5710.3 | 28
AB-QM 150 | 003Z0706 | 5702420085890 | AB-QM DN 150, Qmaks=145000 l/h, äärikud |  | 180 | 7994.4 | 28
Märkus: AB-QM vooluhulga piirikut on võimalik kasutada Danfossi täiturmootoritega nagu näiteks TWA-Q, ABNM, AMV 110NL/AME 110NL, AME 15QM. Täpsem teave AB-QM tehnilisest andmelehest.
AB-QM lisavarustus ja tagavaraosad
| 003Z0231 | 5702421534823 | Keermesliitmik DN 10, 1 tk |  |  | 4.8 | 28
| 003Z0232 | 5702421534830 | Keermesliitmik DN 15, 1 tk |  |  | 5.4 | 28
| 003Z0233 | 5702421534847 | Keermesliitmik DN 20, 1 tk |  |  | 6.8 | 28
| 003Z0234 | 5702421534854 | Keermesliitmik DN 25, 1 tk |  |  | 10.9 | 28
| 003Z0235 | 5702421534861 | Keermesliitmik DN 32, 1 tk |  |  | 15.6 | 28
| 003Z0278 | 5702421554777 | Keermesliitmik R 2, DN 50, 1 tk |  |  | 54.3 | 28
| 003Z0279 | 5702421561607 | Keermesliitmik R 1½, DN 40, 1 tk |  |  | 39.4 | 28
| 003Z0226 | 5702421549933 | Keevisliitmik DN 15, 1 tk |  |  | 8.8 | 28
| 003Z0227 | 5702421549940 | Keevisliitmik DN 20, 1 tk |  |  | 10.9 | 28
| 003Z0228 | 5702421549957 | Keevisliitmik DN 25, 1 tk |  |  | 14.9 | 28
| 003Z0229 | 5702421549964 | Keevisliitmik DN 32, 1 tk |  |  | 18.3 | 28
| 003Z0270 | 5702421561584 | Keevisliitmik DN 40, 1 tk |  |  | 33.9 | 28
| 003Z0276 | 5702421554753 | Keevisliitmik DN 50, 1 tk |  |  | 67.9 | 28
| 003Z0230 | 5702421534939 | Sulgemis- ja kaitsekork DN 10 - 32 |  |  | 14.9 | 28
| 003Z0240 | 5702421534953 | Sulgemiskork, plastmass DN 10 - 32 |  |  | 6.1 | 28
5702421534977
TWA-Q termohüdrauliline täiturmootor AB-QM ventiilidele
TWA-Q | 082F1603 | 5702425243127 | TWA-Q NO 24 V AC 1.2 m | 60 | 0.18 | 65.2 | 28
TWA-Q | 082F1602 | 5702425243103 | TWA-Q NC 24 V AC 1.2 m | 60 | 0.18 | 38 | 28
TWA-Q | 082F1601 | 5702425243080 | TWA-Q NO 230 V AC 1.2 m | 60 | 0.18 | 65.2 | 28
TWA-Q | 082F1600 | 5702425243066 | TWA-Q NC 230 V AC 1.2 m | 60 | 0.18 | 38 | 28
TWA-Q | 082F1611 | 5702425243202 | TWA-Q NC 24 V AC 1.2 m kaabel halogeenivaba | 60 | 0.24 | 51.6 | 28
TWA-Q | 082F1610 | 5702425243189 | TWA-Q NO 230 V AC 1.2 m kaabel halogeenivaba | 60 | 0.24 | 51.6 | 28
TWA-Q mootorid pikema kaabliga küsimisel.
ABNM A5 LOG/LIN termoelektrilised täiturmootor, 24 V, juhtimispinge 0-10 V DC, ilma kaablita
ABNM LOG | 082F1160 | 5702420124469 | ABNM A5 Log 24V 5mm NC adapter VA41 |  |  | 115.4 | 28
ABNM LIN | 082F1161 | 5702420124452 | ABNM A5 Lin 24V 5mm NC adapter VA41 |  |  | 115.4 | 28
ABNM LOG | 082F1162 | 5702420124445 | ABNM A5 Log 24V 6.5mm NC adapter VA41 |  |  | 129 | 28
ABNM LOG | 082F1163 | 5702420124438 | ABNM A5 Log 24V 6.5mm NO adapter VA41 |  |  | 135.8 | 28
ABNM LIN | 082F1164 | 5702420124391 | ABNM A5 Lin 24V 6.5mm NC adapter VA41 |  |  | 129 | 28
ABNM LIN | 082F1165 | 5702420124421 | ABNM A5 Lin 24V 6.5mm NO adapter VA41 |  |  | 135.8 | 28
ABNM LOG | 082F1166 | 5702420124414 | ABNM A5 Log 24V DC 6.5mm NC adapter VA41 |  |  | 129 | 28
ABNM LOG | 082F1167 | 5702420124407 | ABNM A5 Log 24V DC 6.5mm NO adapter VA41 |  |  | 146.6 | 28
Kaabel on vaja eraldi tellida. Adapter VA41 ventiilile AB-QM tarnitakse koos mootoriga.
ABNM A5 lisavarustus
| 082F1071 | 5702420063539 | Adapter VA78 RA ventiilile |  |  | 6.1 | 28
| 082F1081 | 5702420112817 | kaabel 1 m |  |  | 15.6 | 28
| 082F1082 | 5702420112824 | kaabel 5 m |  |  | 38 | 28
| 082F1083 | 5702420112831 | kaabel 10 m |  |  | 66.5 | 28
ABN A5 termoelektrilised täiturmootor ventiilile AB-QM, ON/OFF
ABN A5 | 082F1150 | 5702420122243 | ABN A5 24V 5mm NC adapter VA41 |  |  | 54.3 | 28
ABN A5 | 082F1151 | 5702420122250 | ABN A5 24V 5mm NO adapter VA41 |  |  | 57 | 28
ABN A5 | 082F1152 | 5702420122236 | ABN A5 230V 5mm NC adapter VA41 |  |  | 54.3 | 28
ABN A5 | 082F1153 | 5702420122267 | ABN A5 230V 5mm NO adapter VA41 |  |  | 57 | 28
Kaabel on vaja tellida eraldi.
ABN A5 lisavarustus
| 082F1144 | 5702420122274 | kaabel 1m ABN A5 mootorile |  |  | 14.9 | 28
| 082F1145 | 5702420122229 | kaabel 5m ABN A5 mootorile |  |  | 24.4 | 28
| 082F1146 | 5702420122281 | kaabel 10m ABN A5 mootorile |  |  | 39.4 | 28
| 082F1147 | 5702420123608 | kaabel halogeenivaba 1m on/off |  |  | 14.9 | 28
| 082F1148 | 5702420123615 | kaabel halogeenivaba 5m on/off |  |  | 39.4 | 28
| 082F1149 | 5702420123622 | kaabel halogeenivaba 10m on/off |  |  | 62.5 | 28
Elektrilised täiturmootorid kasutamiseks koos AB-QM ventiiliga
AMV 110NL | 082H8056 | 5702421556580 | AMV 110NL, 24 V, 24 s/mm, 3-punkt (DN 15-32) | 30 | 0.33 | 152.1 | 28
AME 110NL | 082H8057 | 5702421556603 | AME 110NL, 24 V, 24 s/mm, 0-10 V (DN 15-32) | 30 | 0.33 | 176.5 | 28
AMV 120NL | 082H8058 | 5702421556627 | AMV 120NL, 24V, 12s/mm, 3-punkt (DN 15-32) |  | 0.33 | 152.1 | 28
AME 120NL | 082H8059 | 5702421556641 | AME 120NL, 24 V, 12 s/mm, 0-10 V (DN 15-32) |  | 0.34 | 176.5 | 28
AME 55 QM | 082H3078 | 5702421561126 | AME 55 QM, 24V, 8 s/mm, 0-10 V (DN 125-150) |  |  | 1031.9 | 28
AME 435 QM | 082H0171 | 5710104034454 | AME 435 QM, 24V, 7.5/15 s/mm, 0-10 V (DN 40-100) |  |  | 373.4 | 28
AMI 140 täiturmootor, AB-QM DN10-32, 2-punkt, valikuline NC või NO, kaable 1,5 m
| 082H8048 | 5702421552391 | AMI 140 24V 12s/mm 5,5mm 200N |  |  | 149.4 | 28
| 082H8049 | 5702421552414 | AMI 140 230V 12s/mm 5,5mm 200N |  |  | 149.4 | 28
Mõõteseadmed PFM 1000
PFM 1000 | 003Z8260 | 5702428581141 | PFM1000 10bar |  |  | 3172.4 | 28
PFM 1000 | 003Z8261 | 5702428581165 | PFM1000 20bar |  |  | 3553 | 28
PFM 1000 | 003Z8262 | 5702428581189 | Voolikute komplekt PFM1000 - 2x1,5m |  |  | 329.9 | 28
PFM 1000 | 003Z8263 | 5702428581226 | Filtrikomplekt PFM1000 |  |  | 14 | 28
PFM 1000 | 003Z8264 | 5702428581233 | Mõõteotsikute komplekt (nõel) |  |  | 228.4 | 28
PFM 1000 | 003Z8267 | 5702428581240 | Adapterid R21 |  |  | 49.5 | 28
Mõõteseadmed PFM 100 difrõhu mõõtmiseks tasakaalustusventiilidel
PFM 100 | 003L8260 | 5702420119403 | PFM100 10bar |  | 1.57 | 1507.1 | 28
RA-C jahutusventiil
RA-C 15 | 013G3094 | 5702420031507 | Jahutusventiil DN 15/kvs 0.30 - 0.90, sirge, P-riba 1-3 K |  | 0.222 | 38.1 | 28
RA-C 20 | 013G3096 | 5702420036403 | Jahutusventiil DN 20/kvs 0.80 - 2.60, sirge, P-riba 1-3 K |  | 0.434 | 76.1 | 28
RA-HC jahutusventiil mõõteotstega. PN16, -10 - 100 °C, eelseadega. Sobib TWA-A mootoritega.
RA-HC 15 | 003Z3931 | 5702420125947 | Jahutusventiil DN 15/kvs 2,8 |  |  | 57.1 | 28
RA-HC 20 | 003Z3910 | 5702420117409 | Jahutusventiil DN 20/kvs 4,3 |  |  | 64.7 | 28
RA-HC 25 | 003Z3911 | 5702420117416 | Jahutusventiil DN 25/kvs 5,5 |  |  | 69.8 | 28
MTCV termostaatventiilid STV termiliseks tasakaalustamiseks. Mudel A, 35-60 °C, Rg5 pronks, sisekeere.
MTCV 15 | 003Z4515 | 5710104092102 | Termostaatventiil DN 15/kvs 1,6 | 18 | 0.59 | 142.6 | 28
MTCV 20 | 003Z4520 | 5710104092119 | Termostaatventiil DN 20/kvs 1,8 | 18 | 0.655 | 153.4 | 28
MTCV termostaatventiilid B mudel
MTCV 15 | 003Z1511 | 5710104092102 | Termostaatventiil DN 15/kvs 1,6 | 18 | 0.59 | 181.9 | 28
MTCV 20 | 003Z1557 | 5710104092119 | Termostaatventiil DN 20/kvs 1,8 | 18 | 0.655 | 191.4 | 28
MTCV | 003Z2021 | 5710104067865 | Termostaatiline desinf. Moodul B-versioon DN15/DN 20 |  | 0.08 | 40.6 | 28
MTCV lisavarustus
MTCV | 003Z1023 | 5702421522141 | termomeeter | 36 | 0.07 | 30.5 | 28
MTCV | 003Z1022 | 5702421522127 | DN15/20 TWA-A adapter |  | 0.13 | 53.3 | 28
MTCV | 003Z1024 | 5702421522158 | DN15/20 temperatuurianduri adapter |  | 0.04 | 15.2 | 28
CCR2 | 003Z3851 | 5702428512718 | CCR2 kontroller |  | 0.44 | 2487.1 | 28
Ühetorusüsteemi lahenduste tootevalik
QT termostaat (kasutamiseks koos ventiilidega AB-QM DN10 - DN32)
QT | 003Z0382 | 5710104011950 | 45 - 60 ºC, AB-QM DN10 - DN20 |  |  | 126.1 | 28
QT | 003Z0383 | 5710104012971 | 45 - 60 ºC, AB-QM DN25 - DN32 |  |  | 126.1 | 28
QT | 003Z0384 | 5710104012964 | 35 - 50 ºC, AB-QM DN10 - DN20 |  |  | 126.1 | 28
QT | 003Z0385 | 5710104012957 | 35 - 50 ºC, AB-QM DN25 - DN32 |  |  | 126.1 | 28
QT termostaat koos ventiiliga AB-QM moodustab 1-torusüsteemi termostaatilise lahenduse.
CCR3 regulaator
CCR3 | 003Z0396 | 5702428512732 | Tagasivoolu temperatuuri regulaator ja temperatuuri registreerseade |  |  | 2449.1 | 28
CCR3 regulaator koos ventiiliga AB-QM, termomootoriga TWA-Q ja pinnaanduriga ESMC moodustab 1-torusüsteemi elektroonilise lahenduse.
CCR lisavarustus
TWA-Q | 082F1603 | 5702425243127 | TWA-Q NO 24 V AC 1.2 m | 60 | 0.15 | 65.2 | 28
ESMC | 087N0011 | 5702420016917 | Temperatuuriandur 0-100 °C, Pt1000 | 72 | 0.05 | 75.2 | 08
TWA-Q / ESMC | 003Z0388 | 5702420113760 | TWA-Q ja ESMC komplekt | 12 | 0.245 | 118.3 | 28
AVDO ülevooluventiilid
AVDO ülevooluventiilid (sise-/väliskeere)
AVDO 15 | 003L6018 | 5702420018010 | DN 15 0,05-0,5 bar |  |  | 98.2 | 03
AVDO 20 | 003L6023 | 5702420018003 | DN 20 0,05-0,5 bar |  |  | 111.5 | 03
AVDO 25 | 003L6028 | 5702420018065 | DN 25 0,05-0,5 bar |  |  | 153.6 | 03
Tsooniventiilid
ChangeOver 6-tee tsooniventiil vooluhulga jaotamisega
ChangeOver | 003Z3150 | 5702428926140 | DN 15/Kvs 2,4; Rp 1/2``sisekeermega |  | 1.17 | 196.9 | 28
ChangeOver | 003Z3151 | 5702428960212 | DN 20/Kvs 4,0; Rp 3/4``sisekeermega |  | 1.85 | 319.1 | 28
ChangeOver täiturmootor
ChangeOver | 003Z3152 | 5702424608446 | Täiturmootor 24V, 120s/90°, 1,5 m kaabliga |  |  | 165.7 | 28
| 003Z3153 | 5702424608453 | Täiturmootor 24V, 120s/90°, 5 m kaabliga |  |  | 182.5 | 28
| 003Z3154 | 5702424608460 | Täiturmootor 230V, 120s/90°, 1,5 m kaabliga |  |  | 165.7 | 28

## Automaatika
Tüüp | Toote kood |  | Kirjeldus | Pakend | Kaal, kg | 01.01.2023 | 0
Elektroonilised regulaatorid
ECL Comfort 110 komplekt väiksemale hoonele, 230 V EESTIKEELNE JUHEND
Sobib radiaatorkütte kui ka põrandakütte reguleerimiseks.
| 087B1721 | 5702421068144 | Komplekt koosneb: |  | 2.6 | 949.5 | PL08
regulaator ECL 110 230 V
täiturmootor AMB 162 230 V
ESMT välistemp. andur, Pt 1000
ESM-11 pinnaandur, Pt 1000
kaabel, 10 m
Kasutatav 3- või 4-tee pöördventiilidega HRB, HRE jt. Piirang kütte pealevoolule (T11) max 90 või 45 °C. Lisavarustus: sisetemperauuri andur, juhtimiskell, distantsjuhtimispult.
ECL Comfort 110, 210 ja 310 kütteregulaatorid
ECL 110 | 087B1252 | 5702421067758 | ECL 110 regulaator, 24 V |  | 0.6 | 894.2 | PL08
ECL 110 | 087B1262 | 5702421067734 | ECL 110 regulaator, 230 V |  | 0.54 | 809.4 | PL08
ECL 210 | 087H3020 | 5710104013206 | ECL 210 regulaator, 230V, paigalduspõhjata |  | 0.46 | 838.1 | PL08
ECL 310 | 087H3040 | 5710104013244 | ECL 310 regulaator, 230V, paigalduspõhjata |  | 0.46 | 1173.1 | PL08
ECL Comfort 210 ja 310 regulaatrite programmivõtmed
A230 | 087H3802 | 5710104014104 | Küte / jahutus (segamine) |  | 0.16 | 215.7 | PL08
A217 | 087H3807 | 5710104030722 | Soe tarbevesi |  | 0.16 | 185.1 | PL08
A247 | 087H3808 | 5710104030593 | Küte + soe tarbevesi (paak) |  | 0.16 | 430.1 | PL08
A260 | 087H3801 | 5710104014111 | Küte + küte |  | 0.16 | 358.2 | PL08
A266 | 087H3800 | 5710104014203 | Küte + soe tarbevesi |  | 0.16 | 358.2 | PL08
A367 | 087H3813 | 5710104030739 | 2 kütet + soe tarbevesi (paak) |  | 0.16 | 495.4 | PL08
A376 | 087H3810 | 5710104030708 | 2 kütet + soe tarbevesi (soojusvahetiba) |  | 0.16 | 532.7 | PL08
A377 | 087H3817 | 5710104036472 | 2 kütet + soe tarbevesi (akupaak) |  | 0.16 | 551.3 | PL08
A390 | 087H3815 | 5710104078908 | 3 kütet / jahutus / (+ STV) |  | 0.16 | 589.9 | PL08
ECL Comfort 210 ja 310 lisavarustus
sokkel ECL210 | 087H3220 | 5710104013305 | ECL Comfort 210 paigalduspõhi seinale või DIN latile (35 mm) paigalduseks |  |  | 70.4 | PL08
sokkel ECL310 | 087H3230 | 5710104012995 | ECL Comfort 310 paigalduspõhi seinale või DIN latile (35 mm) paigalduseks |  |  | 98.8 | PL08
ECA 30 | 087H3200 | 5710104012988 | Kaugjuhtimisseade, sisseehitatud temp.andur |  |  | 241.4 | PL08
ECA 31 | 087H3201 | 5710104038216 | Kaugjuhtimisseade, sisseehitatud temp.- ja niiskusandur |  |  | 346 | PL08
ECA 30/31 | 087H3236 | 5710104028347 | Kaugjuhtimisseadme kinnitusraam |  |  | 22 | PL08
ECA 32 | 087H3202 | 5710104028651 | Laiendusmoodul, sisemine I/O |  |  | 441.8 | PL08
ECA 99 | 087B1156 | 5702421640470 | 230V -> 24V transformaator (35VA) |  |  | 123 | PL08
Pt 1000 temperatuuriandurid (1000 Ohm/0 °C)
ESM-10 | 087B1164 | 5702421011331 | Sisetemperatuuri andur -30-50 °C | 48 | 0.050 | 75.2 | PL08
ESM-11 | 087B1165 | 5702421011478 | Pinnaandur 0-100 °C | 48 | 0.050 | 75.2 | PL08
ESMT | 084N1012 | 5702421200261 | Välistemperatuuri andur -30-50 °C | 30 | 0.048 | 75.2 | PL08
ESMC | 087N0011 | 5702420016917 | Temperatuuriandur 0-100 °C | 72 | 0.05 | 75.2 | PL08
ESMU 100 | 087B1180 | 5702421064481 | Uputatav temp. andur, 100 mm, Cu, 0-140 °C | 20 | 0.300 | 111.2 | PL08
ESMU 250 | 087B1181 | 5702421064504 | Uputatav temp. andur, 250 mm, Cu, 0-140 °C | 20 | 0.300 | 130.1 | PL08
ESMU 100AISI | 087B1182 | 5702421064528 | Uputatav temp. andur, 100 mm, r-vaba teras | 20 | 0.300 | 167.8 | PL08
ESMU 250AISI | 087B1183 | 5702421064542 | Uputatav temp. andur, 250 mm, r-vaba teras | 20 | 0.400 | 197.1 | PL08
ESMB-12 | 087B1184 | 5702421064566 | Universaalandur 0-100 °C | 10 | 0.082 | 100.4 | PL08
hülss | 087B1190 | 5702421064580 | ESMU 100 anduri tasku, 100 mm, r-vaba teras | 20 | 0.070 | 108.4 | PL08
hülss | 087B1191 | 5702421064603 | ESMU 250 anduri tasku, 250 mm, r-vaba teras | 20 | 0.090 | 131.9 | PL08
hülss | 087B1192 | 5702421064627 | ESMB anduri tasku, 100 mm, r-vaba teras | 20 | 0.07 | 96.7 | PL08
hülss | 087B1193 | 5702421064641 | ESMb anduri tasku, 250 mm, r-vaba teras | 20 | 0.09 | 117.1 | PL08
Täiturmootorid
AMV 150 täiturmootorid (VS 2 DN15, AVQM ja VMV)
AMV 150 | 082G3089 | 5702421551769 | 24 V, 24 s/mm, 250 N |  | 0.4 | 339.6 | PL08
AMV 150 | 082G3090 | 5702421551745 | 230 V, 24 s/mm, 250 N |  | 0.4 | 339.6 | PL08
AMV 11 täiturmootorid (VS 2, VM 2, VB 2)
AMV 11 | 082G3032 | 5702421523063 | 230 V, 7 s/mm, 300 N | 16 | 0.67 | 677.8 | PL08
AMV(E) 10/20/30 täiturmootorid (VS 2, VM 2 ja VB 2)
AMV 10 | 082G3001 | 5702421507469 | 230 V, 14 s/mm, 300 N | 16 | 0.67 | 581.9 | PL08
AMV 10 | 082G3002 | 5702421507483 | 24 V, 14 s/mm, 300 N | 16 | 0.67 | 581.9 | PL08
AME 10 | 082G3005 | 5702421507506 | 24 V, 14 s/mm, 450 N, mA / V-juhtimine | 16 | 0.7 | 708.4 | PL08
AMV 20 | 082G3007 | 5702421510551 | 230 V, 15 s/mm, 450 N | 6 | 1.56 | 813.6 | PL08
AMV 20 | 082G3008 | 5702421510568 | 24 V, 15 s/mm, 450 N | 6 | 1.53 | 813.6 | PL08
AME 20 | 082G3015 | 5702421510636 | 24 V, 15 s/mm, 450 N, mA / V-juhtimine | 6 | 1.56 | 893.5 | PL08
AMV 30 | 082G3011 | 5702421510599 | 230 V, 3 s/mm, 450 N | 6 | 1.66 | 868.2 | PL08
AMV 30 | 082G3012 | 5702421510605 | 24 V, 3 s/mm, 450 N | 6 | 1.66 | 868.2 | PL08
AME 30 | 082G3017 | 5702421510650 | 24 V, 3 s/mm, 450 N, mA / V-juhtimine | 6 | 1.69 | 949.5 | PL08
AMV(E) 13/23/33 vedrutagastusega täiturmootorid (ventiilidele VS 2, VM 2 ja VB 2)
AMV 13 | 082G3003 | 5702421507520 | 230 V, 14 s/mm, 300 N | 16 | 0.87 | 661.8 | PL08
AMV 13 | 082G3004 | 5702421507544 | 24 V, 14 s/mm, 300 N | 16 | 0.88 | 661.8 | PL08
AME 13 | 082G3006 | 5702421507568 | 24 V, 14 s/mm, 300 N, mA / V-juhtimine |  | 0.88 | 741.7 | PL08
AMV 23 | 082G3009 | 5702421510575 | 230 V, 15 s/mm, 450 N | 6 | 1.9 | 827.6 | PL08
AMV 23 | 082G3010 | 5702421510582 | 24 V, 15 s/mm, 450 N | 6 | 1.95 | 827.6 | PL08
AME 23 | 082G3016 | 5702421510643 | 24 V, 15 s/mm, 450 N, mA / V-juhtimine |  | 1.96 | 903.5 | PL08
AMV 33 | 082G3013 | 5702421510612 | 230 V, 3 s/mm, 450 N | 6 | 2.02 | 881.1 | PL08
AMV 33 | 082G3014 | 5702421510629 | 24 V, 3 s/mm, 450 N | 6 | 2.11 | 881.1 | PL08
AME 33 | 082G3018 | 5702421510667 | 24 V, 3 s/mm, 450 N, mA / V-juhtimine |  | 2.1 | 957.1 | PL08
Täiturmootorid AMV(E) 655/658 SD (VFS 2, VFG 2, VFGS 2)
AMV 655 24V | 082G3440 | 5710104037271 | AMV 655 24V, 3-punkt, 3 või 6 s/mm, 50mm, 2000N |  | 5.3 | 1651.3 | PL08
AMV 655 230V | 082G3441 | 5710104037288 | AMV 655 230V, 3-punkt, 3 või 6 s/mm, 50mm, 2000N |  | 5.3 | 1651.3 | PL08
AME 655 24V | 082G3442 | 5710104037295 | AME 655 24V, mA / V või 3-punkt, 3 või 6 s/mm, 50mm, 2000N |  | 5.3 | 1837.7 | PL08
AME 655 230V | 082G3443 | 5710104037301 | AME 655 230V, mA / V või 3-punkt, 3 või 6 s/mm, 50mm, 2000N |  | 5.3 | 1837.7 | PL08
AMV 658 24V | 082G3444 | 5710104037318 | AMV 658 SD 24V, 3-punkt, 4 või 6 s/mm, 50mm, 2000N |  | 8.6 | 1904.3 | PL08
AMV 658 230V | 082G3445 | 5710104037325 | AMV 658 SD 230V, 3-punkt, 4 või 6 s/mm, 50mm, 2000N |  | 8.6 | 1904.3 | PL08
AME 658 24V | 082G3448 | 5710104037356 | AME 658 SD 24V, mA / V või 3-punkt, 4 või 6 s/mm, 50mm, 2000N |  | 8.6 | 2130.7 | PL08
AME 658 230V | 082G3449 | 5710104037363 | AME 658 SD 230V, mA / V või 3-punkt, 4 või 6 s/mm, 50mm, 2000N |  | 8.6 | 2130.7 | PL08
AMV(E) 435 täiturmootorid (uutele ventiilidele VF, VL, VRB, VRG DN 15-80)
AMV 435 | 082H0162 | 5710104007007 | 24 V, 7,5 või 15 s/mm, 400 N |  | 0.74 | 395.5 | PL08
AMV 435 | 082H0163 | 5710104007021 | 230 V, 7,5 või 15 s/mm, 400 N |  | 0.78 | 407.5 | PL08
AME 435 | 082H0161 | 5710104006284 | 24 V, 7,5 või 15 s/mm, 400 N, mA/V-juhtimine |  | 0.77 | 494.1 | PL08
Lisavarustus AMV(E) 435 täiturmootoritele
adapter | 065Z0313 | 5702421561911 | adapter vanematele VF, VL, VRB, VRG DN15-50 ventiilidele |  | 0.24 | 88.7 | PL08
AMV 25/35 täiturmootorid (ventiilidele VF vana, VFS, VL ja VRB/G vana)
AMV 25 | 082G3023 | 5702421513101 | 24 V, 11 s/mm, 1000 N | 8 | 1.640 | 885.5 | PL08
AMV 25 | 082G3024 | 5702421513118 | 230 V, 11 s/mm, 1000 N | 8 | 1.59 | 885.5 | PL08
AMV 35 | 082G3020 | 5702421513040 | 24 V, 3 s/mm, 600 N | 8 | 1.76 | 942.8 | PL08
AMV 35 | 082G3021 | 5702421513064 | 230 V, 3 s/mm, 600 N | 8 | 1.78 | 942.8 | PL08
AME 35 | 082G3022 | 5702421513071 | 24 V, 3 s/mm, 600 N, mA / V-juhtimine |  | 1.79 | 1024 | PL08
AMV 55/56 täiturmootorid (ventiilidele VF/VL DN 65-150, VFS 2 DN 65-100)
AMV 55 | 082H3020 | 5702421518083 | 24 V, 8 s/mm, 2000 N (v.a. VF/VL DN 65, 80) |  | 3.000 | 1345 | PL08
AMV 55 | 082H3021 | 5702421518090 | 230 V, 8 s/mm, 2000 N (v.a. VF/VL DN 65, 80) |  | 3.000 | 1345 | PL08
AME 55 | 082H3022 | 5702421518106 | 24 V, 8 s/mm, 2000 N, mA/V-juhtimine (v.a. VF/VL DN 65, 80) |  | 3.14 | 1518.1 | PL08
AMV 56 | 082H3023 | 5702421518113 | 24 V, 4 s/mm, 1500 N |  | 3.000 | 1345 | PL08
AMV 56 | 082H3024 | 5702421518120 | 230 V, 4 s/mm, 1500 N |  | 3.000 | 1345 | PL08
AME 56 | 082H3025 | 5702421518137 | 24 V, 4 s/mm, 1500 N, mA/V-juhtimine |  | 2.98 | 1518.1 | PL08
AMV 85/86 täiturmootorid (ventiilidele VF/VL DN 125-150)
AMV 85 | 082G1450 | 5702421507582 | 24 V, 8 s/mm, 5000 N |  | 10.66 | 2140.6 | PL08
AMV 85 | 082G1451 | 5702421507599 | 230 V, 8 s/mm, 5000 N |  | 10.58 | 2140.6 | PL08
AME 85 | 082G1452 | 5702421507605 | 24 V, 8 s/mm, 5000 N, mA/V-juhtimine |  | 10.6 | 2688.2 | PL08
AMV 86 | 082G1460 | 5702421513989 | 24 V, 3 s/mm, 5000 N |  | 11.02 | 2140.6 | PL08
AMV 86 | 082G1461 | 5702421513996 | 230 V, 3 s/mm, 5000 N |  | 10.850 | 2140.6 | PL08
AME 86 | 082G1462 | 5702421514009 | 24 V, 3 s/mm, 5000 N, mA/V-juhtimine |  | 10.96 | 2688.2 | PL08
AMB 162 täiturmootorid (pöördventiilidele HRB/HRE/HFE DN 15-50)
AMB 162 | 082H0220 | 5710104077727 | 5Nm 3-punkt 15s/90° 230V |  | 0.3 | 263.7 | PL08
AMB 162 | 082H0221 | 5710104077741 | 5Nm 3-punkt 30s/90° 230V |  | 0.3 | 263.7 | PL08
AMB 162 | 082H0222 | 5710104077765 | 5Nm 3-punkt 60s/90° 230V (ECL 110 komplektis) |  | 0.3 | 238.4 | PL08
AMB 162 | 082H0223 | 5710104077789 | 5Nm 3-punkt 120s/90° 230V |  | 0.3 | 225 | PL08
AMB 162 | 082H0224 | 5710104077802 | 5Nm 3-punkt 480s/90° 230V |  | 0.3 | 238.4 | PL08
AMB 162 | 082H0230 | 5702425103308 | 5Nm 0-10V 60s/90° 24V |  | 0.3 | 339.6 | PL08
Kõik mootorid on olemas ka 24V toitepingele ja lisalülitiga. Küsi hinda.
AMB 182 täiturmootorid (pöördventiilidele HRB/HRE/HFE DN 65-150)
AMB 182 | 082H0232 | 5710104077949 | 10Nm 3-punkt 60s/90° 230V (DN 65-100) |  | 0.3 | 352.2 | PL08
AMB 182 | 082H0237 | 5710104078045 | 15Nm 3-punkt 60s/90° 230V (DN 125-150) |  | 0.3 | 334.8 | PL08
AMB 182 | 082H0238 | 5710104078069 | 15Nm 3-punkt 240s/90° 230V (DN 125-150) |  | 0.3 | 352.2 | PL08
AMB 182 | 082H0241 | 5702425103384 | 15Nm 0-10V 60s/90° 24V (DN 125-150) |  | 0.3 | 597.4 | PL08
Kõik mootorid on olemas ka 24V toitepingele. Küsi hinda.
Vahetükid AMB mootorite paigaldamiseks pöördventiilidele
| 082H0250 | 5710104078120 | AMB adapter (multi) |  |  | 56.9 | PL08
| 082H0254 | 5710104078205 | AMB adapter (ESBE VRG, Danfoss RVA) |  |  | 21.3 | PL08
| 082H0255 | 5710104078229 | AMB adapter (Danfoss HRB, HRE, HFE) |  |  | 50.2 | PL08
AMV(E) 130/140 täiturmootorid ventiilidele VZ, VZL ja VRGZ (käik 5,5 mm)
AMV 130 | 082H8036 | 5702421551837 | 24 V, 24 s/mm, 200N | 10 | 0.3 | 250.2 | PL08
AMV 130 | 082H8037 | 5702421551851 | 230 V, 24 s/mm, 200N | 10 | 0.3 | 250.2 | PL08
AME 130 | 082H8044 | 5702421551998 | 24 V, 24 s/mm, 200N, mA/V-juhtimine | 10 | 0.3 | 407 | PL08
AMV 140 | 082H8038 | 5702421551875 | 24 V, 12 s/mm, 200N | 10 | 0.3 | 270.3 | PL08
AMV 140 | 082H8039 | 5702421551899 | 230 V, 12 s/mm, 200N | 10 | 0.3 | 270.3 | PL08
AME 140 | 082H8045 | 5702421552018 | 24 V, 12 s/mm, 200N, mA/V-juhtimine | 10 | 0.3 | 438.1 | PL08
AMV 130H, AMV 140H, AME 130H ja AME 140H jõulülitiga küsimisel.
TWA-ZL termohüdrauliline täiturmootor ventiilidele VZL (ON/OFF, käik 2,8 mm, 180 s)
TWA-ZL | 082H3100 | 5710104029436 | VZL ühendus, 24 V, NC |  | 0.15 | 53.3 | PL08
TWA-ZL | 082H3101 | 5710104029450 | VZL ühendus, 24 V, NO |  | 0.15 | 53.3 | PL08
TWA-ZL | 082H3102 | 5710104029474 | VZL ühendus, 230 V, NC |  | 0.15 | 53.3 | PL08
TWA-ZL | 082H3103 | 5710104029498 | VZL ühendus, 230 V, NO |  | 0.15 | 53.3 | PL08
ABV termohüdrauliline täiturmootor (ventiilidele VMV)
ABV NO | 082F0001 | 5702421509289 | 230 V, 9 W, NO | 18 | 0.31 | 171.7 | PL08
ABV NO | 082F0002 | 5702421509302 | 24 V, 9 W, NO | 18 | 0.31 | 171.7 | PL08
ABV NC | 082F0051 | 5702421509326 | 230 V, 9 W, NC | 18 | 0.31 | 171.7 | PL08
ABV NC | 082F0052 | 5702421509340 | 24 V, 9 W, NC | 18 | 0.31 | 171.7 | PL08
Reguleerventiilid
HRB 3 3-tee pöördventiilid, tsingikaokindel messing (DZR), sisekeere, Tmax=110 °C, PN 10
HRB 3 | 065Z0399 | 5710104033556 | HRB 3 15/0,4 pöördventiil 3-tee Rp1/2 |  | 0.55 | 94.5 | PL08
HRB 3 | 065Z0400 | 5710104033563 | HRB 3 15/0,63 pöördventiil 3-tee Rp1/2 |  | 0.55 | 94.5 | PL08
HRB 3 | 065Z0401 | 5710104033570 | HRB 3 15/1 pöördventiil 3-tee Rp1/2 |  | 0.55 | 94.5 | PL08
HRB 3 | 065Z0402 | 5710104033587 | HRB 3 15/1,63 pöördventiil 3-tee Rp1/2 |  | 0.55 | 94.5 | PL08
HRB 3 | 065Z0403 | 5710104033594 | HRB 3 15/2,5 pöördventiil 3-tee Rp1/2 |  | 0.55 | 94.5 | PL08
HRB 3 | 065Z0398 | 5710104033600 | HRB 3 15/4 pöördventiil 3-tee Rp1/2 |  | 0.55 | 94.5 | PL08
HRB 3 | 065Z0397 | 5710104033617 | HRB 3 20/2,5 pöördventiil 3-tee Rp3/4 |  | 0.58 | 98.9 | PL08
HRB 3 | 065Z0404 | 5710104033624 | HRB 3 20/4 pöördventiil 3-tee Rp3/4 |  | 0.58 | 98.9 | PL08
HRB 3 | 065Z0405 | 5710104033631 | HRB 3 20/6,3 pöördventiil 3-tee Rp3/4 |  | 0.58 | 98.9 | PL08
HRB 3 | 065Z0406 | 5710104033648 | HRB 3 25/6,3 pöördventiil 3-tee Rp1 |  | 0.92 | 106 | PL08
HRB 3 | 065Z0407 | 5710104033655 | HRB 3 25/10 pöördventiil 3-tee Rp1 |  | 0.92 | 106 | PL08
HRB 3 | 065Z0408 | 5710104033662 | HRB 3 32/16 pöördventiil 3-tee Rp1 1/4 |  | 1.2 | 137.2 | PL08
HRB 3 | 065Z0409 | 5710104033679 | HRB 3 40/25 pöördventiil 3-tee Rp1 1/2 |  | 1.5 | 171.8 | PL08
HRB 3 | 065Z0410 | 5710104033686 | HRB 3 50/40 pöördventiil 3-tee Rp2 |  | 2.5 | 245 | PL08
Kasutatakse koos täiturmootoritega AMB 162 ja AMB 182. 4-tee ventiilid HRB 4 küsimisel.
HRE 3 3-tee pöördventiilid, malm, sisekeere, PN 6, Tmax=110 °C, malm
HRE 3 | 065Z0418 | 5710104033341 | HRE 3 20/6,3 pöördventiil 3-tee Rp3/4 |  | 0.9 | 85.2 | PL08
HRE 3 | 065Z0419 | 5710104033365 | HRE 3 25/10 pöördventiil 3-tee Rp1 |  | 1.2 | 91.3 | PL08
HRE 3 | 065Z0420 | 5710104033372 | HRE 3 32/16 pöördventiil 3-tee Rp1 1/4 |  | 1.6 | 106.7 | PL08
HRE 3 | 065Z0421 | 5710104033389 | HRE 3 40/25 pöördventiil 3-tee Rp1 1/2 |  | 2 | 117.2 | PL08
HRE 3 | 065Z0422 | 5710104033396 | HRE 3 50/40 pöördventiil 3-tee Rp2 |  | 3.9 | 170.5 | PL08
Kasutatakse koos täiturmootoritega AMB 162 ja AMB 182. 4-tee ventiilid HRE 4 küsimisel.
HFE 3 3-tee pöördventiilid, malm, äärikud, PN 6, Tmax=110 °C, malm
HFE 3 | 065Z0428 | 5710104033457 | HFE 3 20/12 pöördventiil 3-tee |  | 3.5 | 229 | PL08
HFE 3 | 065Z0429 | 5710104033464 | HFE 3 25/18 pöördventiil 3-tee |  | 4 | 235.7 | PL08
HFE 3 | 065Z0430 | 5710104033471 | HFE 3 32/28 pöördventiil 3-tee |  | 6.6 | 310.3 | PL08
HFE 3 | 065Z0431 | 5710104033488 | HFE 3 40/44 pöördventiil 3-tee |  | 7.2 | 326.3 | PL08
HFE 3 | 065Z0432 | 5710104033495 | HFE 3 50/60 pöördventiil 3-tee |  | 9.4 | 414.2 | PL08
HFE 3 | 065Z0433 | 5710104033501 | HFE 3 65/90 pöördventiil 3-tee |  | 11.5 | 446.1 | PL08
HFE 3 | 065Z0434 | 5710104033518 | HFE 3 80/150 pöördventiil 3-tee |  | 17 | 621.9 | PL08
HFE 3 | 065Z0435 | 5710104033525 | HFE 3 100/225 pöördventiil 3-tee |  | 22.5 | 787 | PL08
HFE 3 | 065Z0436 | 5710104033532 | HFE 3 125/280 pöördventiil 3-tee |  | 29.5 | 1041.4 | PL08
HFE 3 | 065Z0437 | 5710104033549 | HFE 3 150/400 pöördventiil 3-tee |  | 40.2 | 1411.6 | PL08
Kasutatakse koos täiturmootoritega AMB 162 ja AMB 182.
Lisavarustus HRB 3/4, HRE 3/4 ja HFE 3 pöördventiilidele
| 065Z0442 | 5710104506227 | asenduskäepide HRB 3/4, HRE 3/4 |  |  | 34.2 | PL08
| 065Z0443 | 5710104506234 | asenduskäepide HFE 3 |  |  | 34.2 | PL08
VS 2 2-tee ventiilid, PN 16, väliskeere
VS2 15 | 065F2111 | 5702421510148 | DN 15/kvs 0,25 | 36 | 0.26 | 174.4 | PL08
VS2 15 | 065F2112 | 5702421510162 | DN 15/kvs 0,4 | 36 | 0.27 | 174.4 | PL08
VS2 15 | 065F2113 | 5702421510186 | DN 15/kvs 0,63 | 36 | 0.26 | 174.4 | PL08
VS2 15 | 065F2114 | 5702421510209 | DN 15/kvs 1,0 | 36 | 0.26 | 174.4 | PL08
VS2 15 | 065F2115 | 5702421510223 | DN 15/kvs 1,6 | 36 | 0.26 | 174.4 | PL08
VS2 20 | 065F2120 | 5702421510247 | DN 20/kvs 2,5 | 36 | 0.37 | 193.1 | PL08
VS2 25 | 065F2125 | 5702421510261 | DN 25/kvs 4,0 | 36 | 0.59 | 245 | PL08
Kasutatakse täiturmootoritega AMV 10/20/30 ja AMV 13/23/33, VS2 DN15 koos mootoriga AMV150.
VM 2 2-tee ventiilid, PN 25, väliskeere
VM2 15 | 065B2010 | 5702421508824 | DN 15/kvs 0,25 | 10 | 0.8 | 376.9 | PL08
VM2 15 | 065B2011 | 5702421508848 | DN 15/kvs 0,4 | 10 | 0.8 | 376.9 | PL08
VM2 15 | 065B2012 | 5702421508862 | DN 15/kvs 0,63 | 10 | 0.8 | 376.9 | PL08
VM2 15 | 065B2013 | 5702421508886 | DN 15/kvs 1,0 | 10 | 0.8 | 376.9 | PL08
VM2 15 | 065B2014 | 5702421508909 | DN 15/kvs 1,6 | 10 | 0.8 | 376.9 | PL08
VM2 15 | 065B2015 | 5702421508923 | DN 15/kvs 2,5 | 10 | 0.8 | 376.9 | PL08
VM2 20 | 065B2016 | 5702421508947 | DN 20/kvs 4,0 | 10 | 0.83 | 454.1 | PL08
VM2 20 | 065B2027 | 5702421523490 | DN 20/kvs 6,3, ei sobi AMV 10/13 | 10 | 0.83 | 454.1 | PL08
VM2 25 | 065B2017 | 5702421508961 | DN 25/kvs 6,3 | 10 | 0.98 | 486.1 | PL08
VM2 25 | 065B2028 | 5702421523506 | DN 25/kvs 8,0, ei sobi AMV 10/13 | 10 | 0.98 | 486.1 | PL08
VM2 32 | 065B2018 | 5702421508985 | DN 32/kvs 10, ei sobi AMV 10/13, G 1½ A | 15 | 1.18 | 543.3 | PL08
VM2 32 | 065B2029 | 5710104012407 | DN 32/kvs 10, ei sobi AMV 10/13, G 1¾ A | 15 | 1.22 | 543.3 | PL08
VM2 40 | 065B2019 | 5702421509005 | DN 40/kvs 16, ei sobi AMV 10/13 | 4 | 2.34 | 693.8 | PL08
VM2 50 | 065B2020 | 5702421509029 | DN 50/kvs 25, ei sobi AMV 10/13 | 4 | 3.25 | 792.3 | PL08
Kasutatakse täiturmootoritega AMV 20/30 ja AMV 23/33, DN15 - 25 ka koos mootoritega AMV 10 ja AMV 13.
VB2 2-tee ventiilid, PN 25, äärikud
VB2 15 | 065B2050 | 5702421508329 | DN 15/kvs 0,25 | 4 | 3.63 | 530 | PL08
VB2 15 | 065B2051 | 5702421508343 | DN 15/kvs 0,4 | 4 | 3.52 | 530 | PL08
VB2 15 | 065B2052 | 5702421508367 | DN 15/kvs 0,63 | 4 | 3.7 | 530 | PL08
VB2 15 | 065B2053 | 5702421508381 | DN 15/kvs 1 | 4 | 3.64 | 530 | PL08
VB2 15 | 065B2054 | 5702421508404 | DN 15/kvs 1,6 | 4 | 3.64 | 530 | PL08
VB2 15 | 065B2055 | 5702421508428 | DN 15/kvs 2,5 | 4 | 3.62 | 530 | PL08
VB2 15 | 065B2056 | 5702421508442 | DN 15/kvs 4 | 4 | 3.67 | 530 | PL08
VB2 20 | 065B2057 | 5702421508466 | DN 20/kvs 6,3 | 4 | 4.34 | 585.9 | PL08
VB2 25 | 065B2058 | 5702421508480 | DN 25/kvs 10 | 4 | 4.92 | 608.6 | PL08
VB2 32 | 065B2059 | 5702421508503 | DN 32/kvs 16 | 4 | 8.59 | 747.1 | PL08
VB2 40 | 065B2060 | 5702421508527 | DN 40/kvs 25 | 4 | 9.6 | 850.9 | PL08
VB2 50 | 065B2061 | 5702421508534 | DN 50/kvs 40 | 4 | 11.76 | 964.1 | PL08
Kasutatakse täiturmootoritega AMV 20/30 ja AMV 23/33, DN15 - 20 ka koos mootoritega AMV 10 ja AMV 13.
VMV 3-tee ventiilid, PN 16, sisekeere
VMV 15 | 065F0015 | 5702420012674 | DN 15/kvs 2,5, RAV-kael | 12 | 0.49 | 194.4 | PL08
VMV 20 | 065F0020 | 5702420012452 | DN 20/kvs 4,0, RAV-kael | 12 | 0.59 | 194.4 | PL08
VMV 25 | 065F0025 | 5702420006154 | DN 25/kvs 6,3, RAV-kael | 12 | 0.87 | 206.4 | PL08
VMV 32 | 065F0032 | 5702420007380 | DN 32/kvs 10, RAV-kael | 6 | 1.2 | 254.3 | PL08
VMV 40 | 065F0040 | 5702420011936 | DN 40/kvs 12, RAV-kael | 6 | 1.68 | 286.3 | PL08
DN 15-20 koos termostaatidega RAVI ja RAVK.
VMV 3-tee ventiilid, PN 16, väliskeere
VMV 15 | 065F6015 | 5702421603802 | DN 15/kvs 2,5, M30-kael | 12 | 0.48 | 194.4 | PL08
VMV 20 | 065F6020 | 5702421603826 | DN 20/kvs 4,0, M30-kael | 12 | 0.63 | 194.4 | PL08
VMV 25 | 065F6025 | 5702421603840 | DN 25/kvs 6,3, M30-kael | 12 | 0.9 | 206.4 | PL08
VMV 32 | 065F6032 | 5702421603864 | DN 32/kvs 10, M30-kael | 6 | 1.2 | 254.3 | PL08
VMV 40 | 065F6040 | 5702421603888 | DN 40/kvs 12, M30-kael | 6 | 1.83 | 286.3 | PL08
Kasutatakse koos täiturmootoritega AMV 150 ja AMV 10/20/30 ning termohüdraulilise mootoriga ABV.
VRB 2 2-tee ventiilid, PN 16, väliskeere
VRB 2 15 | 065Z0171 | 5702421558805 | DN 15/kvs 0,63 |  | 0.72 | 226.4 | PL08
VRB 2 15 | 065Z0172 | 5702421558829 | DN 15/kvs 1 |  | 0.74 | 226.4 | PL08
VRB 2 15 | 065Z0173 | 5702421558843 | DN 15/kvs 1,6 |  | 0.72 | 226.4 | PL08
VRB 2 15 | 065Z0174 | 5702421558867 | DN 15/kvs 2,5 |  | 0.74 | 226.4 | PL08
VRB 2 15 | 065Z0175 | 5702421558881 | DN 15/kvs 4,0 |  | 0.75 | 226.4 | PL08
VRB 2 20 | 065Z0176 | 5702421558904 | DN 20/kvs 6,3 |  | 0.85 | 322.3 | PL08
VRB 2 25 | 065Z0177 | 5702421558928 | DN 25/kvs 10 |  | 1.14 | 412.8 | PL08
VRB 2 32 | 065Z0178 | 5702421558942 | DN 32/kvs 16 |  | 1.6 | 519.3 | PL08
VRB 2 40 | 065Z0179 | 5702421558966 | DN 40/kvs 25 |  | 2.67 | 611.2 | PL08
VRB 2 50 | 065Z0180 | 5702421558980 | DN 50/kvs 40 |  | 3.52 | 736.4 | PL08
Kasutatakse koos täiturmootoritega AMV(E) 435. Sisekeermega VRB 2 ventiilid küsimisel.
VRG 2 2-tee ventiilid, PN 16, väliskeere
VRG 2 15 | 065Z0131 | 5702421559604 | DN 15/kvs 0,63 |  | 0.72 | 175.8 | PL08
VRG 2 15 | 065Z0132 | 5702421559628 | DN 15/kvs 1 |  | 0.74 | 175.8 | PL08
VRG 2 15 | 065Z0133 | 5702421559642 | DN 15/kvs 1,6 |  | 0.72 | 175.8 | PL08
VRG 2 15 | 065Z0134 | 5702421559666 | DN 15/kvs 2,5 |  | 0.74 | 175.8 | PL08
VRG 2 15 | 065Z0135 | 5702421559680 | DN 15/kvs 4,0 |  | 0.75 | 175.8 | PL08
VRG 2 20 | 065Z0136 | 5702421559703 | DN 20/kvs 6,3 |  | 0.85 | 265 | PL08
VRG 2 25 | 065Z0137 | 5702421559727 | DN 25/kvs 10 |  | 1.14 | 347.6 | PL08
VRG 2 32 | 065Z0138 | 5702421559741 | DN 32/kvs 16 |  | 1.6 | 439.4 | PL08
VRG 2 40 | 065Z0139 | 5702421559765 | DN 40/kvs 25 |  | 2.67 | 527.3 | PL08
VRG 2 50 | 065Z0140 | 5702421559789 | DN 50/kvs 40 |  | 3.52 | 632.5 | PL08
Kasutatakse koos täiturmootoritega AMV(E) 435
VRB 3 3-tee ventiilid, PN 16, väliskeere
VRB 3 15 | 065Z0151 | 5702421559000 | DN 15/kvs 0,63 |  | 0.8 | 251.7 | PL08
VRB 3 15 | 065Z0152 | 5702421559024 | DN 15/kvs 1 |  | 0.79 | 251.7 | PL08
VRB 3 15 | 065Z0153 | 5702421559048 | DN 15/kvs 1,6 |  | 0.8 | 251.7 | PL08
VRB 3 15 | 065Z0154 | 5702421559062 | DN 15/kvs 2,5 |  | 0.8 | 251.7 | PL08
VRB 3 15 | 065Z0155 | 5702421559086 | DN 15/kvs 4,0 |  | 0.8 | 251.7 | PL08
VRB 3 20 | 065Z0156 | 5702421559109 | DN 20/kvs 6,3 |  | 0.97 | 346.2 | PL08
VRB 3 25 | 065Z0157 | 5702421559123 | DN 25/kvs 10 |  | 1.29 | 438.1 | PL08
VRB 3 32 | 065Z0158 | 5702421559147 | DN 32/kvs 16 |  | 1.93 | 548.7 | PL08
VRB 3 40 | 065Z0159 | 5702421559161 | DN 40/kvs 25 |  | 3.39 | 643.2 | PL08
VRB 3 50 | 065Z0160 | 5702421559185 | DN 50/kvs 40 |  | 5.43 | 772.4 | PL08
Kasutatakse koos täiturmootoritega AMV(E) 435
VRG 3 3-tee ventiilid, PN 16, väliskeere
VRG 3 15 | 065Z0111 | 5702421559802 | DN 15/kvs 0,63 |  | 0.8 | 207.7 | PL08
VRG 3 15 | 065Z0112 | 5702421559826 | DN 15/kvs 1 |  | 0.79 | 207.7 | PL08
VRG 3 15 | 065Z0113 | 5702421559840 | DN 15/kvs 1,6 |  | 0.8 | 207.7 | PL08
VRG 3 15 | 065Z0114 | 5702421559864 | DN 15/kvs 2,5 |  | 0.8 | 207.7 | PL08
VRG 3 15 | 065Z0115 | 5702421559888 | DN 15/kvs 4,0 |  | 0.8 | 207.7 | PL08
VRG 3 20 | 065Z0116 | 5702421559901 | DN 20/kvs 6,3 |  | 0.97 | 298.3 | PL08
VRG 3 25 | 065Z0117 | 5702421559925 | DN 25/kvs 10 |  | 1.29 | 371.5 | PL08
VRG 3 32 | 065Z0118 | 5702421559949 | DN 32/kvs 16 |  | 1.93 | 471.4 | PL08
VRG 3 40 | 065Z0119 | 5702421559963 | DN 40/kvs 25 |  | 3.39 | 562 | PL08
VRG 3 50 | 065Z0120 | 5702421559987 | DN 50/kvs 40 |  | 5.43 | 667.2 | PL08
Kasutatakse koos täiturmootoritega AMV(E) 435
Lisavarustus uutele VRB(G) ventiilidele
adapter | 065Z0311 | 5702421561874 | adapter AMV(E) 15, 25, 35, 323, 423, 523 mootorite paigaldamiseks |  | 0.24 | 60.8 | PL08
VRB(G) väliskeermega ventiili ühendusnippel (1 tk)
| 065Z0291 | 5710104007670 | DN 15, keermestatud |  | 0.09 | 14.6 | PL08
| 065Z0292 | 5710104007687 | DN 20, keermestatud |  | 0.15 | 19.6 | PL08
| 065Z0293 | 5710104007694 | DN 25, keermestatud |  | 0.21 | 26.1 | PL08
| 065Z0294 | 5710104007700 | DN 32, keermestatud |  | 0.29 | 34.2 | PL08
| 065Z0295 | 5710104007717 | DN 40, keermestatud |  | 0.5 | 54.7 | PL08
| 065Z0296 | 5710104007724 | DN 50, keermestatud |  | 0.75 | 71.6 | PL08
VF 2 2-tee ventiilid, PN 16, äärikud
VF 2 15 | 065Z0271 | 5710104007557 | DN 15/kvs 0,63 |  | 2.31 | 331.6 | PL08
VF 2 15 | 065Z0272 | 5710104007564 | DN 15/kvs 1 |  | 2.31 | 331.6 | PL08
VF 2 15 | 065Z0273 | 5710104508801 | DN 15/kvs 1,6 |  | 2.31 | 331.6 | PL08
VF 2 15 | 065Z0274 | 5710104007588 | DN 15/kvs 2,5 |  | 2.31 | 331.6 | PL08
VF 2 15 | 065Z0275 | 5710104007595 | DN 15/kvs 4 |  | 2.31 | 331.6 | PL08
VF 2 20 | 065Z0276 | 5710104007601 | DN 20/kvs 6,3 |  | 3.06 | 438.1 | PL08
VF 2 25 | 065Z0277 | 5710104007618 | DN 25/kvs 10 |  | 3.63 | 531.3 | PL08
VF 2 32 | 065Z0278 | 5710104007625 | DN 32/kvs 16 |  | 5.19 | 672.5 | PL08
VF 2 40 | 065Z0279 | 5710104007632 | DN 40/kvs 25 |  | 7.06 | 775 | PL08
VF 2 50 | 065Z0280 | 5710104007649 | DN 50/kvs 40 |  | 9.02 | 892.2 | PL08
VF 2 65 | 065Z0281 | 5702421560181 | DN 65/kvs 63 |  | 15.92 | 1163.9 | PL08
VF 2 80 | 065Z0282 | 5702421560198 | DN 80/kvs 100 |  | 24 | 1491.5 | PL08
Kasutatakse täiturmootoritega AMV(E) 435.
VF 2 2-tee ventiilid, PN 16, äärikud
VF 2 100 | 065B3205 | 5702421510964 | DN 100/kvs 145 |  | 42.8 | 1970.9 | PL08
VF 2 125 | 065B3230 | 5702421510971 | DN 125/kvs 200 |  | 53.9 | 2943 | PL08
VF 2 150 | 065B3255 | 5702421510988 | DN 150/kvs 300 |  | 79 | 3755.3 | PL08
Kasutatakse täiturmootoritega AMV 323/423/523 (DN 100), AMV 85/86 (DN 125-150), AMV(E) 55/56 (DN 100-150).
VF 3 3-tee ventiilid, PN 16, äärikud
VF 3 15 | 065Z0251 | 5710104007434 | DN 15/kvs 0,63 |  | 2.99 | 359.5 | PL08
VF 3 15 | 065Z0252 | 5710104007441 | DN 15/kvs 1 |  | 2.99 | 359.5 | PL08
VF 3 15 | 065Z0253 | 5710104007458 | DN 15/kvs 1,6 |  | 2.99 | 359.5 | PL08
VF 3 15 | 065Z0254 | 5710104007465 | DN 15/kvs 2,5 |  | 2.99 | 359.5 | PL08
VF 3 15 | 065Z0255 | 5710104007472 | DN 15/kvs 4 |  | 2.99 | 359.5 | PL08
VF 3 20 | 065Z0256 | 5710104007489 | DN 20/kvs 6,3 |  | 4.08 | 475.4 | PL08
VF 3 25 | 065Z0257 | 5710104007496 | DN 25/kvs 10 |  | 4.99 | 583.3 | PL08
VF 3 32 | 065Z0258 | 5710104007502 | DN 32/kvs 16 |  | 7.68 | 700.5 | PL08
VF 3 40 | 065Z0259 | 5710104007519 | DN 40/kvs 25 |  | 9.86 | 808.3 | PL08
VF 3 50 | 065Z0260 | 5710104007526 | DN 50/kvs 40 |  | 13.01 | 960.1 | PL08
VF 3 65 | 065Z0261 | 5710104007533 | DN 65/kvs 63 |  | 19.7 | 1205.1 | PL08
VF 3 80 | 065Z0262 | 5710104007540 | DN 80/kvs 100 |  | 29.99 | 1518.1 | PL08
Kasutatakse täiturmootoritega AMV(E) 435.
VF3 3-tee ventiilid, PN 16, äärikud
VF 3 100 | 065B1685 | 5702421510933 | DN 100/kvs 145 |  | 36.4 | 2024.1 | PL08
VF 3 125 | 065B3125 | 5702421509647 | DN 125/kvs 200 |  | 65.3 | 3315.8 | PL08
VF 3 150 | 065B3150 | 5702421509654 | DN 150/kvs 300 |  | 92 | 4088.2 | PL08
Kasutatakse täiturmootoritega AMV 85/86 (DN 125-150). Ventiilid sobivad kasutada ka jahutussüsteemides.
Lisavarustus VF ventiilidele
DN 15-50 | 065Z0311 | 5702421561874 | adapter AMV(E) 15, 25, 35, 323, 423, 523 mootorite paigaldamiseks |  | 0.24 | 60.8 | PL08
DN 65-80 | 065Z0312 | 5702421561898 | adapter AMV(E) 55, 56, 323, 423, 523 mootorite paigaldamiseks |  | 0.17 | 91.2 | PL08
VL 2 2-tee ventiilid, PN 6, äärikud
VL2 15 | 065Z0371 | 5710104009230 | DN 15/kvs 0,63 |  | 1.95 | 243.9 | PL08
VL2 15 | 065Z0372 | 5710104009247 | DN 15/kvs 1,0 |  | 1.95 | 243.9 | PL08
VL2 15 | 065Z0373 | 5710104009254 | DN 15/kvs 1,6 |  | 1.95 | 243.9 | PL08
VL2 15 | 065Z0374 | 5710104009261 | DN 15/kvs 2,5 |  | 1.95 | 243.9 | PL08
VL2 15 | 065Z0375 | 5710104009278 | DN 15/kvs 4,0 |  | 1.95 | 243.9 | PL08
VL2 20 | 065Z0376 | 5710104009285 | DN 20/kvs 6,3 |  | 2.55 | 332.3 | PL08
VL2 25 | 065Z0377 | 5710104009292 | DN 25/kvs 10 |  | 3.21 | 419.4 | PL08
VL2 32 | 065Z0378 | 5710104009308 | DN 32/kvs 16 |  | 4.38 | 533.9 | PL08
VL2 40 | 065Z0379 | 5710104009315 | DN 40/kvs 25 |  | 5.91 | 622.3 | PL08
VL2 50 | 065Z0380 | 5710104009322 | DN 50/kvs 40 |  | 7.34 | 704.4 | PL08
VL2 65 | 065Z0381 | 5710104008288 | DN 65/kvs 63 |  | 13.98 | 954.6 | PL08
VL2 80 | 065Z0382 | 5710104009346 | DN 80/kvs 100 |  | 23.4 | 1168.6 | PL08
Kasutatakse koos täiturmootoritega AMV(E) 435. Ventiilid sobivad kasutamiseks ka jahutussüsteemides.
VL 2 2-tee ventiilid, PN 6, äärikud
VL2 100 | 065Z3426 | 5702421512364 | DN 100/kvs 145 |  | 44 | 1680.1 | PL08
Kasutatakse koos täiturmootoriga AMV(E) 55/56 ja AMV 423/523.. Ventiilid sobivad kasutamiseks jahutussüsteemides.
VL 3 3-tee ventiilid, PN 6, äärikud
VL3 100 | 065Z3413 | 5702421512166 | DN 100/kvs 145 |  | 37.5 | 1705 | PL08
Kasutatakse koos täiturmootoritega AMV(E) 55/56 ja AMV 323/423/523. DN 15-50 ka koos täiturmootoritega AMV 15/16/25/35. Ventiilid sobivad kasutamiseks jahutussüsteemides.
VL 3 3-tee ventiilid, PN 6, äärikud
VL 3 15 | 065Z0351 | 5710104008912 | DN 15/kvs 0,63 |  | 2.44 | 261.4 | PL08
VL 3 15 | 065Z0352 | 5710104008998 | DN 15/kvs 1,0 |  | 2.44 | 261.4 | PL08
VL 3 15 | 065Z0353 | 5710104009100 | DN 15/kvs 1,6 |  | 2.44 | 261.4 | PL08
VL 3 15 | 065Z0354 | 5710104009148 | DN 15/kvs 2,5 |  | 2.44 | 261.4 | PL08
VL 3 15 | 065Z0355 | 5710104009155 | DN 15/kvs 4,0 |  | 2.44 | 261.4 | PL08
VL 3 20 | 065Z0356 | 5710104009162 | DN 20/kvs 6,3 |  | 3.25 | 353.5 | PL08
VL 3 25 | 065Z0357 | 5710104009179 | DN 25/kvs 10 |  | 4.09 | 441.8 | PL08
VL 3 32 | 065Z0358 | 5710104009186 | DN 32/kvs 16 |  | 6.08 | 561.3 | PL08
VL 3 40 | 065Z0359 | 5710104009193 | DN 40/kvs 25 |  | 8.14 | 648.4 | PL08
VL 3 50 | 065Z0360 | 5710104009209 | DN 50/kvs 40 |  | 10.87 | 738 | PL08
VL 3 65 | 065Z0361 | 5710104008080 | DN 65/kvs 63 |  | 16.97 | 986.9 | PL08
VL 3 80 | 065Z0362 | 5710104009223 | DN 80/kvs 100 |  | 28.6 | 1203.5 | PL08
Kasutatakse koos täiturmootoritega AMV(E) 435 (DN 15 - 50) ja täiturmootoritega AMV(E) 55/56 (va DN 65,80). Ventiilid sobivad kasutada jahutussüsteemides.
Lisavarustus uutele VL ventiilidele
DN 15-50 | 065Z0311 | 5702421561874 | adapter AMV(E) 15, 25, 35, 323, 423, 523 mootorite paigaldamiseks |  | 0.24 | 60.8 | PL08
DN 65-80 | 065Z0312 | 5702421561898 | adapter AMV(E) 55, 56, 323, 423, 523 mootorite paigaldamiseks |  | 0.17 | 91.2 | PL08
VZ 2 2-tee tsooniventiil, PN 16
VZ 2 | 065Z5310 | 5702421526484 | DN15 Kvs 0.25 |  | 0.400 | 167.8 | PL08
VZ 2 | 065Z5311 | 5702421526491 | DN15 Kvs 0.4 |  | 0.400 | 167.8 | PL08
VZ 2 | 065Z5312 | 5702421526507 | DN15 Kvs 0.63 |  | 0.400 | 167.8 | PL08
VZ 2 | 065Z5313 | 5702421526514 | DN15 Kvs 1,0 |  | 0.400 | 167.8 | PL08
VZ 2 | 065Z5314 | 5702421526521 | DN15 Kvs 1,6 |  | 0.400 | 167.8 | PL08
VZ 2 | 065Z5315 | 5702421526538 | DN15 Kvs 2,5 |  | 0.400 | 167.8 | PL08
VZ 2 | 065Z5320 | 5702421526545 | DN20 Kvs 2,5 |  | 0.500 | 181.1 | PL08
VZ 2 | 065Z5321 | 5702421526552 | DN20 Kvs 4,0 |  | 0.500 | 181.1 | PL08
Kasutatakse koos täiturmootoritega AMV(E) 130/140, AMV(E) 130H/140H, AMV(E) 13 SU
VZ 3 3-tee tsooniventiil, PN 16
VZ 3 | 065Z5410 | 5702421526569 | DN15 Kvs 0.25 |  | 0.400 | 178 | PL08
VZ 3 | 065Z5411 | 5702421526576 | DN15 Kvs 0.4 |  | 0.400 | 178 | PL08
VZ 3 | 065Z5412 | 5702421526583 | DN15 Kvs 0.63 |  | 0.400 | 178 | PL08
VZ 3 | 065Z5413 | 5702421526590 | DN15 Kvs 1,0 |  | 0.400 | 178 | PL08
VZ 3 | 065Z5414 | 5702421526606 | DN15 Kvs 1,6 |  | 0.400 | 178 | PL08
VZ 3 | 065Z5415 | 5702421526613 | DN15 Kvs 2,5 |  | 0.400 | 178 | PL08
VZ 3 | 065Z5420 | 5702421526620 | DN20 Kvs 2,5 |  | 0.500 | 199.1 | PL08
VZ 3 | 065Z5421 | 5702421526637 | DN20 Kvs 4,0 |  | 0.500 | 199.1 | PL08
Kasutatakse koos täiturmootoritega AMV(E) 130/140, AMV(E) 130H/140H, AMV(E) 13 SU
VZL 2 2-tee ventiil, T=2-120 °C, PN 16
VZL 2 | 065Z2070 | 5702421535240 | DN 15/kvs 0.25 |  | 0.27 | 109.6 | PL08
VZL 2 | 065Z2071 | 5702421535257 | DN 15/kvs 0.4 |  | 0.27 | 109.6 | PL08
VZL 2 | 065Z2072 | 5702421535264 | DN 15/kvs 0.63 |  | 0.27 | 109.6 | PL08
VZL 2 | 065Z2073 | 5702421535271 | DN 15/kvs 1.0 |  | 0.27 | 109.6 | PL08
VZL 2 | 065Z2074 | 5702421535288 | DN 15/kvs 1.6 |  | 0.27 | 109.6 | PL08
VZL 2 | 065Z2075 | 5702421535295 | DN 20/kvs 2.5 |  | 0.47 | 117.2 | PL08
VZL 2 | 065Z2076 | 5702421535301 | DN 20/kvs 3.5 |  | 0.47 | 117.2 | PL08
Kasutatakse koos täiturmootoritega AMV(E) 130/140, AMV(E) 130H/140H, AMV(E) 13 SU ja TWA-ZL. 4-tee ventiilid VZ L4 küsimisel.
VZL 3 3-tee ventiil, T=2-120 °C, PN 16
VZL 3 | 065Z2080 | 5702421535387 | DN 15/kvs 0.25 |  | 0.28 | 126.9 | PL08
VZL 3 | 065Z2081 | 5702421535394 | DN 15/kvs 0.4 |  | 0.28 | 126.9 | PL08
VZL 3 | 065Z2082 | 5702421535400 | DN 15/kvs 0.63 |  | 0.28 | 126.9 | PL08
VZL 3 | 065Z2083 | 5702421535417 | DN 15/kvs 1.0 |  | 0.28 | 126.9 | PL08
VZL 3 | 065Z2084 | 5702421535424 | DN 15/kvs 1.6 |  | 0.28 | 126.9 | PL08
VZL 3 | 065Z2085 | 5702421535431 | DN 20/kvs 2.5 |  | 0.4 | 139.4 | PL08
VZL 3 | 065Z2086 | 5702421535448 | DN 20/kvs 3.5 |  | 0.4 | 139.4 | PL08
Kasutatakse koos täiturmootoritega AMV(E) 130/140, AMV(E) 130H/140H, AMV(E) 13 SU ja TWA-ZL. 4-tee ventiilid VZL 4 küsimisel.
VZ ja VZL lisavarustus ja liitmikud
| 065F0006 | 5702421518472 | Tihenduskarp |  |  | 9.8 | PL08
| 065Z7015 | 5702421526415 | DN 15 väliskeermega liitmikud, toru mõõt R 3/8” |  |  | 22.4 | PL08
| 003H6902 | 5702421544877 | DN 20 väliskeermega liitmikud, toru mõõt R ½” |  |  | 39.2 | PL08
| 065Z7016 | 5702421524640 | DN 15 joodetavad liitmikud, toru mõõt 12 mm |  |  | 25.7 | PL08
| 065Z7017 | 5702421524633 | DN 20 joodetavad liitmikud, toru mõõt 15 mm |  |  | 40 | PL08
0
VFS 2 2-tee ventiilid aurule, PN 25, äärikud | [5 empty] | 0
VFS 2 15 | 065B1510 | 5702421512722 | DN 15/ kvs 0.4 |  | 3.67 | 545.1 | PL08
VFS 2 15 | 065B1511 | 5702421512739 | DN 15/ kvs 0.63 |  | 3.6 | 545.1 | PL08
VFS 2 15 | 065B1512 | 5702421512746 | DN 15/ kvs 1.0 |  | 3.67 | 545.1 | PL08
VFS 2 15 | 065B1513 | 5702421512753 | DN 15/ kvs 1.6 |  | 3.65 | 545.1 | PL08
VFS 2 15 | 065B1514 | 5702421512760 | DN 15/ kvs 2.5 |  | 3.68 | 545.1 | PL08
VFS 2 15 | 065B1515 | 5702421512777 | DN 15/ kvs 4.0 |  | 3.69 | 545.1 | PL08
VFS 2 20 | 065B1520 | 5702421512784 | DN 20/kvs 6.3 |  | 4.31 | 631 | PL08
VFS 2 25 | 065B1525 | 5702421512791 | DN 25/kvs 10.0 |  | 4.98 | 655.9 | PL08
VFS 2 32 | 065B1532 | 5702421512692 | DN 32/kvs 16.0 |  | 8.7 | 804 | PL08
VFS 2 40 | 065B1540 | 5702421512708 | DN 40/kvs 25.0 |  | 9.59 | 935.9 | PL08
VFS 2 50 | 065B1550 | 5702421512715 | DN 50/kvs 40.0 |  | 11.7 | 1036.7 | PL08
VFS 2 65 | 065B3365 | 5702421508541 | DN 65/kvs 63 |  | 23.18 | 2128.2 | PL08
VFS 2 80 | 065B3380 | 5702421508558 | DN 80/kvs 100 |  | 28.1 | 2663.3 | PL08
VFS 2 100 | 065B3400 | 5702421508565 | DN 100/kvs 145 |  | 41 | 3522.1 | PL08
Kasutatakse koos täiturmootoritega AMV 323/423/523, DN 65-100 täiturmootoritega AMV(E) 55/56 ja AMV(E) 85/86 ning DN 15-50 mootoritega AMV 15/16/25/35.
Ühendusliitmikud väliskeermega ventiilidele VS 2, VM 2, VMV, VG 2, VGU 2, VGS 2, AVTB, AVP, AVD, AVA jt.
Komplektis 2 niplit, 2 ameerika mutrit ja 2 tasapinnalist tihendit.
| 003H6902 | 5702421544877 | Keermesliitmikud PN25 DN15 R1/2 | 50 | 0.18 | 39.2 | PL08
| 003H6903 | 5702421544884 | Keermesliitmikud PN25 DN20 R3/4 | 30 | 0.31 | 53.8 | PL08
| 003H6904 | 5702421544891 | Keermesliitmikud PN25 DN25 R1 | 20 | 0.49 | 70 | PL08
| 003H6905 | 5702421544914 | Keermesliitmikud PN25 DN32 R1 1/4 (G 1¾ A) |  | 0.91 | 93 | PL08
| 003H6906 | 5702421544907 | Keermesliitmikud PN25 DN32 R1 1/4 (G 1½ A) | 15 | 0.53 | 81.5 | PL08
| 065B2004 | 5702425090738 | Keermesliitmikud VM2 DN40 | 12 | 0.950 | 117.1 | PL08
| 065B2005 | 5702425090769 | Keermesliitmikud VM2 DN50 | 18 | 1.720 | 158.5 | PL08
| 003H6908 | 5702421544938 | Keevisliitmikud DN15 | 50 | 0.2 | 44 | PL08
| 003H6909 | 5702421544945 | Keevisliitmikud DN20 | 30 | 0.35 | 60.3 | PL08
| 003H6910 | 5702421544952 | Keevisliitmikud DN25 | 20 | 0.49 | 79.9 | PL08
| 003H6911 | 5702421544976 | Keevisliitmikud DN 32 (G 1¾ A), AVP 32 | 15 | 0.86 | 107.6 | PL08
| 003H6914 | 5702421544969 | Keevisliitmikud DN 32 (G 1½ A) | 15 | 0.48 | 81.5 | PL08
| 065B2006 | 5702425090790 | Keevisliitmikud VM2 DN40 | 12 | 0.950 | 85.5 | PL08
| 065B2007 | 5702425090813 | Keevisliitmikud VM2 DN50 | 18 | 1.720 | 134.5 | PL08
| 003H6915 | 5702421545003 | Äärikliitmikud PN25 DN15 |  | 1.64 | 238.4 | PL08
| 003H6916 | 5702421545010 | Äärikliitmikud PN25 DN20 |  | 2.25 | 238.4 | PL08
| 003H6917 | 5702421545027 | Äärikliitmikud PN25 DN25 |  | 2.81 | 238.4 | PL08
AMZ 112 2-tee tsooniventiil/mootor, ON/OFF, 230V
| 082G5406 | 5710104079820 | AMZ 112 DN 15/kvs 17 2-tee tsooniventiil 30 s/90°, 5 Nm |  |  | 230.4 | PL08
| 082G5407 | 5710104079844 | AMZ 112 DN 20/kvs 41 2-tee tsooniventiil 30 s/90°, 5 Nm |  |  | 241 | PL08
| 082G5408 | 5710104079868 | AMZ 112 DN 25/kvs 70 2-tee tsooniventiil 30 s/90°, 5 Nm |  |  | 255.7 | PL08
| 082G5409 | 5710104079882 | AMZ 112 DN 32/kvs 121 2-tee tsooniventiil 30 s/90°, 5 Nm |  |  | 274.3 | PL08
| 082G5410 | 5710104079905 | AMZ 112 DN 40/kvs 200 2-tee tsooniventiil 60 s/90°, 10 Nm |  |  | 392.8 | PL08
| 082G5411 | 5710104079929 | AMZ 112 DN 50/kvs 292 2-tee tsooniventiil 60 s/90°, 10 Nm |  |  | 463.4 | PL08
Saadaval ka toitepingele 24V. Küsi.
AMZ 113 3-tee tsooniventiil/mootor, ON/OFF, 230V
| 082G5418 | 5710104080048 | AMZ 113 DN 15/kvs 17 3-tee tsooniventiil 30 s/90°, 5 Nm |  |  | 332.9 | PL08
| 082G5419 | 5710104080062 | AMZ 113 DN 20/kvs 41 3-tee tsooniventiil 30 s/90°, 5 Nm |  |  | 364.9 | PL08
| 082G5420 | 5710104080086 | AMZ 113 DN 25/kvs 70 3-tee tsooniventiil 30 s/90°, 5 Nm |  |  | 447.4 | PL08
| 082G5421 | 5710104080109 | AMZ 113 DN 32/kvs 121 3-tee tsooniventiil 60 s/90°, 15 Nm |  |  | 528.7 | PL08
Saadaval ka toitepingele 24V. Küsi.
KOVM 3-tee ventiilid, PN 10, sisekeere
KOVM 15 | 013U3014 | 5702421300404 | DN 15/kvs 0,63 | 24 | 0.65 | 144.4 | PL08
KOVM 15 | 013U3015 | 5702421300411 | DN 15/kvs 1,5 | 24 | 0.65 | 144.4 | PL08
KOVM 15 | 013U3020 | 5702421300442 | DN 15/kvs 2 | 24 | 0.64 | 144.4 | PL08
JiP kuulkraanid
JIP-WW keeviskuulkraanid käepidemega, korpus teras, kuul roostevaba teras, Tmaks = 180 °С, PN40
JIP-WW 15 | 065N0100 | 5702421650004 | JIP-WW DN 15/kvs 11 PN40 L |  | 1 | 89.8 | PL08
JIP-WW 20 | 065N0105 | 5702421650011 | JIP-WW DN 20/kvs 15 PN40 L |  | 1.064 | 89.8 | PL08
JIP-WW 25 | 065N0110 | 5702421650028 | JIP-WW DN 25/kvs 34 PN40 L |  | 1.198 | 99.3 | PL08
JIP-WW 32 | 065N0115 | 5702421650035 | JIP-WW DN 32/kvs 52 PN40 L |  | 1.556 | 107.7 | PL08
JIP-WW 40 | 065N0120 | 5702421650042 | JIP-WW DN 40/kvs 96 PN40 L |  | 3 | 161.1 | PL08
JIP-WW 50 | 065N0125 | 5702421650059 | JIP-WW DN 50/kvs184 PN40 L |  | 2.8 | 171.8 | PL08
JIP-WW keeviskuulkraanid käepidemega, korpus teras, kuul roostevaba teras, Tmaks = 180 °С, PN25
JIP-WW 65 | 065N4280 | 5702421661468 | JIP-WW DN 65/kvs 200 PN25 L |  | 5.5 | 376.9 | PL08
JIP-WW 80 | 065N4285 | 5702421661512 | JIP-WW DN 80/kvs 470 PN25 L |  | 7.2 | 446.1 | PL08
JIP-WW 100 | 065N0140 | 5702421650080 | JIP-WW DN100/kvs 640 PN25 L |  | 10.5 | 651.2 | PL08
JIP-WW 125 | 065N0745 | 5702421660010 | JIP-WW DN125/kvs 1080 PN25 L |  | 16.434 | 1050.7 | PL08
JIP-WW 150 | 065N0750 | 5702421660027 | JIP-WW DN150/kvs 1900 PN25 L |  | 38.8 | 1411.6 | PL08
JIP-WW 200 | 065N0755 | 5702421660034 | JIP-WW DN200/kvs 2300 PN25 L |  | 50.5 | 1864.3 | PL08
JIP-FF äärikutega kuulkraanid käepidemega, korpus teras, kuul roostevaba teras, Tmaks = 180 °С, PN40
JIP-FF 15 | 065N0300 | 5702421650134 | JIP-FF DN 15/kvs 11 PN40 L |  | 2.8 | 146.5 | PL08
JIP-FF 20 | 065N0305 | 5702421650141 | JIP-FF DN 20/kvs 15 PN40 L |  | 3.1 | 147.8 | PL08
JIP-FF 25 | 065N0310 | 5702421650158 | JIP-FF DN 25/kvs 34 PN40 L |  | 3.8 | 161.1 | PL08
JIP-FF 32 | 065N0315 | 5702421650165 | JIP-FF DN 32/kvs 52 PN40 L |  | 8.8 | 210.4 | PL08
JIP-FF 40 | 065N0320 | 5702421650172 | JIP-FF DN 40/kvs 96 PN40 L |  | 9.9 | 282.3 | PL08
JIP-FF 50 | 065N0325 | 5702421650189 | JIP-FF DN 50/kvs 184 PN40 L |  | 10.5 | 319.6 | PL08
JIP-FF äärikutega kuulkraanid käepidemega, korpus teras, kuul roostevaba teras, Tmaks = 180 °С, PN25
JIP-FF 65 | 065N4281 | 5702421661475 | JIP-FF DN 65/kvs 200 PN25 L |  | 14.68 | 591.3 | PL08
JIP-FF 80 | 065N4286 | 5702421661529 | JIP-FF DN 80/kvs 470 PN25 L |  | 15.099 | 647.2 | PL08
JIP-FF 100 | 065N0340 | 5702421650264 | JIP-FF DN100/kvs 640 PN25 L |  | 25.059 | 1107.9 | PL08
JIP-FF 125 | 065N0945 | 5702421660072 | JIP-FF DN125/kvs 1080 PN25 L |  | 38.8 | 1544.7 | PL08
JIP-FF 150 | 065N0950 | 5702421660089 | JIP-FF DN150/kvs 1900 PN25 L |  | 55 | 1811.1 | PL08
JIP-FF 200 | 065N0955 | 5702421660096 | JIP-FF DN200/kvs 2300 PN25 L |  | 112.15 | 3022.9 | PL08
Liblikventiilid
VFY-WH käsihoovaga liblikventiilid, EPDM tihend, wafer
VFY-WH 50 | 065B7352 | 5702421536100 | VFY-WH 50 polyamid |  | 3.32 | 127.8 | PL08
VFY-WH 65 | 065B7353 | 5702421536117 | VFY-WH 65 polyamid |  | 3.89 | 138.5 | PL08
VFY-WH 80 | 065B7354 | 5702421536124 | VFY-WH 80 polyamid |  | 4.15 | 155.8 | PL08
VFY-WH 100 | 065B7355 | 5702421536131 | VFY-WH 100 polyamid |  | 6.99 | 181.1 | PL08
VFY-WH 125 | 065B7356 | 5702421536148 | VFY-WH 125 polyamid |  | 7.64 | 219.7 | PL08
VFY-WH 150 | 065B7357 | 5702421536155 | VFY-WH 150 polyamid |  | 8.5 | 250.4 | PL08
Liblikventiilid tiguajamiga ja DN 200-300 käsihoovaga küsimisel. Rohkem teavet www.kyte.danfoss.com.
VFY-WH käsihoovaga liblikventiilid, EPDM tihend, wafer
VFY-WH 25 | 065B7350 | 5702421536087 | VFY-WH 25 roostevaba |  | 2.63 | 119.3 | PL08
VFY-WH 32/40 | 065B7351 | 5702421536094 | VFY-WH 32/40 roostevaba |  | 2.64 | 122.9 | PL08
VFY-WH 50 | 065B7410 | 5710104062105 | VFY-WH 50 roostevaba |  | 3.32 | 203.7 | PL08
VFY-WH 65 | 065B7411 | 5710104062129 | VFY-WH 65 roostevaba |  | 3.89 | 206.4 | PL08
VFY-WH 80 | 065B7412 | 5710104062143 | VFY-WH 80 roostevaba |  | 4.15 | 235.7 | PL08
VFY-WH 100 | 065B7413 | 5710104062167 | VFY-WH 100 roostevaba |  | 6.99 | 287.6 | PL08
VFY-WH 125 | 065B7414 | 5710104062181 | VFY-WH 125 roostevaba |  | 7.64 | 388.8 | PL08
VFY-WH 150 | 065B7415 | 5710104062204 | VFY-WH 150 roostevaba |  | 8.5 | 511.4 | PL08
Liblikventiilid tiguajamiga ja DN 200-300 käsihoovaga küsimisel. Rohkem teavet www.kyte.danfoss.com.
VFY-LH käsihoovaga liblikventiilid, EPDM tihend, polyamid, lug
VFY-LH 50 | 065B7367 | 5702421536254 | VFY-LH PN16 DN50 CI/PA/EPDM |  | 3.8 | 155.8 | PL08
VFY-LH 65 | 065B7368 | 5702421536261 | VFY-LH PN16 DN65 CI/PA/EPDM |  | 4.3 | 167.8 | PL08
VFY-LH 80 | 065B7369 | 5702421536278 | VFY-LH PN16 DN80 CI/PA/EPDM |  | 5.13 | 193.1 | PL08
VFY-LH 100 | 065B7370 | 5702421536285 | VFY-LH PN16 DN100 CI/PA/EPDM |  | 9.12 | 234.4 | PL08
VFY-LH 125 | 065B7371 | 5702421536292 | VFY-LH PN16 DN125 CI/PA/EPDM |  | 10.24 | 275.7 | PL08
VFY-LH 150 | 065B7372 | 5702421536308 | VFY-LH PN16 DN150 CI/PA/EPDM |  | 11.18 | 311.6 | PL08
Liblikventiilid tiguajamiga ja DN 200-300 käsihoovaga küsimisel. Rohkem teavet www.kyte.danfoss.com.
VFY-LH käsihoovaga liblikventiilid, EPDM tihend, roostevaba, lug
VFY-LH 32 | 065B7365 | 5702421536230 | VFY-LH PN16 DN32 CI/SS/EPDM |  | 2.91 | 157.1 | PL08
VFY-LH 40 | 065B7366 | 5702421536247 | VFY-LH PN16 DN40 CI/SS/EPDM |  | 2.92 | 157.1 | PL08
VFY-LH 50 | 065B7420 | 5710104062280 | VFY-LH PN16 DN50 CI/SS/EPDM |  | 3.8 | 279.7 | PL08
VFY-LH 65 | 065B7421 | 5710104062303 | VFY-LH PN16 DN65 CI/SS/EPDM |  | 4.3 | 298.3 | PL08
VFY-LH 80 | 065B7422 | 5710104062327 | VFY-LH PN16 DN80 CI/SS/EPDM |  | 5.13 | 370.2 | PL08
VFY-LH 100 | 065B7423 | 5710104062341 | VFY-LH PN16 DN100 CI/SS/EPDM |  | 9.12 | 435.5 | PL08
VFY-LH 125 | 065B7424 | 5710104062365 | VFY-LH PN16 DN125 CI/SS/EPDM |  | 10.24 | 593.9 | PL08
VFY-LH 150 | 065B7425 | 5710104062389 | VFY-LH PN16 DN150 CI/SS/EPDM |  | 11.18 | 721.8 | PL08
Liblikventiilid tiguajamiga ja DN 200-300 käsihoovaga küsimisel. Rohkem teavet www.kyte.danfoss.com.
VFY-WA elektrimootoriga liblikventiilid, EPDM tihend, wafer, 230V
VFY-WA 50 | 082G7352 | 5702421536407 | VFY-WA 50 polyamid |  | 3.4 | 779 | PL08
VFY-WA 65 | 082G7353 | 5702421536414 | VFY-WA 65 polyamid |  | 4.5 | 789.7 | PL08
VFY-WA 80 | 082G7354 | 5702421536421 | VFY-WA 80 polyamid |  | 4.6 | 1166.5 | PL08
VFY-WA 100 | 082G7355 | 5702421536438 | VFY-WA 100 polyamid |  | 6.4 | 1247.8 | PL08
VFY-WA 125 | 082G7356 | 5702421536445 | VFY-WA 125 polyamid |  | 8.5 | 1287.7 | PL08
VFY-WA 150 | 082G7357 | 5702421536452 | VFY-WA 150 polyamid |  | 10.5 | 1318.3 | PL08
Liblikventiilid tiguajamiga ja DN 200-350 elektrimootoriga küsimisel. Rohkem teavet www.kyte.danfoss.com.
VFY-WA elektrimootoriga liblikventiilid, EPDM tihend, wafer, 230V
VFY-WA 25 | 082G7350 | 5702421536384 | VFY-WA 25 roostevaba |  | 3.2 | 849.6 | PL08
VFY-WA 32/40 | 082G7351 | 5702421536391 | VFY-WA 32/40 roostevaba |  | 3.3 | 913.5 | PL08
VFY-WA 50 | 082G7400 | 5710104065595 | VFY-WA 50 roostevaba |  | 3.4 | 1111.9 | PL08
VFY-WA 65 | 082G7401 | 5710104065601 | VFY-WA 65 roostevaba |  | 4.5 | 1171.9 | PL08
VFY-WA 80 | 082G7402 | 5710104065618 | VFY-WA 80 roostevaba |  | 4.6 | 1275.7 | PL08
VFY-WA 100 | 082G7403 | 5710104065625 | VFY-WA 100 roostevaba |  | 6.4 | 1771.1 | PL08
VFY-WA 125 | 082G7404 | 5710104065632 | VFY-WA 125 roostevaba |  | 8.5 | 2144 | PL08
VFY-WA 150 | 082G7405 | 5710104065649 | VFY-WA 150 roostevaba |  | 10.5 | 2903 | PL08
Liblikventiilid tiguajamiga ja DN 200-350 elektrimootoriga küsimisel. Rohkem teavet www.kyte.danfoss.com.
Temperatuuriregulaatorid
AVTB temperatuuriregulaatorid (NO - sulgub temp. tõustes, väliskeere)
AVTB 15 | 003N5114 | 5702421100493 | DN 15/kvs 1,9, 20-60 °C, Ø 9,5 x 180 mm, kapil 2 m |  | 1.6 | 551.3 | PL08
AVTB 20 | 003N5115 | 5702421100509 | DN 20/kvs 3,4, 20-60 °C, Ø 9,5 x 180 mm, kapil. 2 m |  | 1.600 | 554 | PL08
AVTB 25 | 003N5116 | 5702421100516 | DN 25/kvs 5,5, 20-60 °C, Ø 9,5 x 180 mm, kapil. 2 m |  | 1.65 | 668.5 | PL08
AVTB 15 | 003N5141 | 5702421100646 | DN 15/kvs 1,9, 30-100 °C, Ø 9,5 x 150 mm, kapil 2,3 m |  | 1.6 | 546 | PL08
AVTB 20 | 003N5142 | 5702421100653 | DN 20/kvs 3,4, 30-100 °C, Ø 9,5 x 150 mm, kapil 2,3 m |  | 1.600 | 619.2 | PL08
AVTB 25 | 003N5143 | 5702421100660 | DN 25/kvs 5,5, 30-100 °C, Ø 9,5 x 150 mm, kapil 2,3 m |  | 1.65 | 661.8 | PL08
Regulaatorid sobivad paigaldamiseks nii peale- kui ka tagasivoolule. Regulaatorid tööpiirkonnaga 0-30 °C küsimisel.
AVTB lisavarustus ja tagavaraosad
Vahetükk | 003N4022 | 5702421100264 | Soojusisolatsiooni vahetükk |  |  | 27.7 | PL08
Anduri tasku | 013U0290 | 5702421510131 | Rp ½ × M14 × 1 mm, messing 182 mm, without sens.stuff. box |  |  | 109.2 | PL08
Andur | 003N0130 | 5702421100066 | termostaatelement 20-60 °C, Ø 9,5 x 180 mm, kapil. 2 m |  |  | 295.6 | PL08
Andur | 003N0131 | 5702421100073 | termostaatelement 30-100 °C, Ø 9,5 x 150 mm, kapil. 2,3 m |  |  | 312.9 | PL08
Remondikompl | 003N4006 | 5702421100233 | DN 15 (2 diafragmat, 2 O-rõngast, 1 kummist koonus, määrdeaine tuub ja 8 kruvi) |  |  | 46.5 | PL08
Remondikompl | 003N4007 | 5702421100240 | DN 20 (2 diafragmat, 2 O-rõngast, 1 kummist koonus, määrdeaine tuub ja 8 kruvi) |  |  | 57.4 | PL08
Remondikompl | 003N4008 | 5702421100257 | DN 25 (2 diafragmat, 2 O-rõngast, 1 kummist koonus, määrdeaine tuub ja 8 kruvi) |  |  | 62.1 | PL08
AVT termostaat ventiilidele VG, VGF, VGS ja VGU
AVT | 065-0596 | 5702421544198 | -10 - 40 °C, VG 2/VGU 2 DN15-25, 170 mm, R1/2" |  | 1.4 | 451.4 | PL08
AVT | 065-0597 | 5702421544204 | 20-70 °C, VG 2/VGU 2 DN15-25, 170 mm, R1/2" |  | 1.4 | 451.4 | PL08
AVT | 065-0598 | 5702421544211 | 40-90 °C, VG 2/VGU 2 DN15-25, 170 mm, R1/2" |  | 1.37 | 451.4 | PL08
AVT | 065-0599 | 5702421544228 | 60-110 °C, VG 2/VGU 2 DN15-25, 170 mm, R1/2" |  | 1.4 | 451.4 | PL08
AVT | 065-0600 | 5702421544235 | -10 - 40 °C, VG 2/VGU 2 DN32-50, VGS 2 DN15-25, 210 mm, R3/4" |  | 1.68 | 571.3 | PL08
AVT | 065-0601 | 5702421544242 | 20-70 °C, VG 2/VGU 2 DN32-50, VGS 2 DN15-25, 210 mm, R3/4" |  | 1.62 | 571.3 | PL08
AVT | 065-0602 | 5702421544259 | 40-90 °C, VG 2/VGU 2 DN32-50, VGS 2 DN15-25, 210 mm, R3/4" |  | 1.62 | 571.3 | PL08
AVT | 065-0603 | 5702421544266 | 60-110 °C, VG 2/VGU 2 DN32-50, VGS 2 DN15-25, 210 mm, R3/4" |  | 1.6 | 571.3 | PL08
AFT termostaadid ventiilidele VFG, VFGS, VFU kapillaartoru 5 m
AFT 06 | 065-4390 | 5702421807934 | -20 - 50 °C, seade valik täiturilt |  | 4.56 | 2065.9 | PL08
AFT 06 | 065-4391 | 5702421807941 | 20-90 °C, seade valik täiturilt |  | 4.55 | 2065.9 | PL08
AFT 06 | 065-4392 | 5702421807958 | 40-110 °C, seade valik täiturilt |  | 4.55 | 2065.9 | PL08
AFT 06 | 065-4393 | 5702421807965 | 60-130 °C, seade valik täiturilt |  | 4.59 | 2065.9 | PL08
AFT 06 | 065-4394 | 5702421807972 | 110-180 °C, seade valik täiturilt |  | 4.54 | 2501.5 | PL08
AFT 17 | 065-4400 | 5702421808030 | -20 - 50 °C, seade valik täiturilt |  | 3.5 | 2563.8 | PL08
AFT 17 | 065-4401 | 5702421808047 | 20-90 °C, seade valik täiturilt |  | 5.14 | 2563.8 | PL08
AFT 17 | 065-4402 | 5702421808054 | 40-110 °C, seade valik täiturilt |  | 5.1 | 2563.8 | PL08
AFT 17 | 065-4403 | 5702421808061 | 60-130 °C, seade valik täiturilt |  | 5.13 | 2563.8 | PL08
Temperatuuriandurid Ø 24 x 401 mm kaitsehülsiga (AFT 06) ning Ø 30 x 500 mm spiraalne kaitsehülsita (AFT 17).
AFT termostaatide lisavarustus
Vahesidur | 003G1398 | 5702421812488 | Vahesidur KF 2 (AFT 06, AFT 26) |  | 0.300 | 351.6 | PL08
AFT anduritasku | 003G1412 | 5710104011523 | AFT 06 ja AFT 26 anduritasku, r-vaba teras |  | 0.5 | 649.9 | PL08
VG/VGF (NO) 2-tee ventiilid kasutamiseks AVT termostaadiga, T=5-150 °C, PN 25
VG | 065B0774 | 5702421543566 | DN 15/kvs 4 väliskeere |  | 0.67 | 552.6 | PL08
VG | 065B0775 | 5702421543573 | DN 20/kvs 6,3 väliskeere |  | 0.85 | 644.7 | PL08
VG | 065B0776 | 5702421543580 | DN 25/kvs 8 väliskeere |  | 0.98 | 733 | PL08
VGF | 065B0780 | 5702421543627 | DN 15/kvs 4 äärikud |  | 3.77 | 652.1 | PL08
VGF | 065B0781 | 5702421543634 | DN 20/kvs 6,3 äärikud |  | 4.44 | 796.5 | PL08
VGF | 065B0782 | 5702421543641 | DN 25/kvs 8 äärikud |  | 4.96 | 958.3 | PL08
VGF | 065B0783 | 5702421543658 | DN 32/kvs 12,5 äärikud |  | 8.07 | 1122.6 | PL08
VGF | 065B0784 | 5702421543665 | DN 40/kvs 16 äärikud |  | 9.52 | 1188.5 | PL08
VGF | 065B0785 | 5702421543672 | DN 50/kvs 20 äärikud |  | 11.54 | 1257 | PL08
VGU/VGUF (NC) 2-tee ventiilid, T=5-150 °C, PN 25
VGU | 065B0791 | 5702421543733 | DN 15/kvs 4 väliskeere |  | 0.68 | 593.6 | PL08
VGU | 065B0792 | 5702421543740 | DN 20/kvs 6,3 väliskeere |  | 0.88 | 771.6 | PL08
VGU | 065B0793 | 5702421543757 | DN 25/kvs 8 väliskeere |  | 1.5 | 858.7 | PL08
VGUF | 065B0797 | 5702421543795 | DN 32/kvs 12,5 äärikud |  | 8.1 | 1244.5 | PL08
VGUF | 065B0798 | 5702421543801 | DN 40/kvs 16 äärikud |  | 9.62 | 1306.8 | PL08
VGUF | 065B0799 | 5702421543818 | DN 50/kvs 20 äärikud |  | 11.46 | 1530.8 | PL08
Kasutatakse koos termostaadiga AVT ning täiturmootoritega AMV(E) 20/30 ja AMV(E) 23/33.
VGS (NO) 2-tee ventiilid aurule, Tmax =200 °C, PN 25
VGS | 065B0788 | 5702421543702 | DN 15/kvs 3,2 väliskeere |  | 1.11 | 1055.4 | PL08
VGS | 065B0789 | 5702421543719 | DN 20/kvs 4,5 väliskeere |  | 1.3 | 1227.1 | PL08
VGS | 065B0790 | 5702421543726 | DN 25/kvs 6,3 väliskeere |  | 1.4 | 1393.9 | PL08
Kasutatakse koos termostaadiga AVT ning täiturmootoritega AMV(E) 20/30 ja AMV(E) 23/33.
VFG 2 2-tee ventiilid veele NO, T=150 °C (200 °C), PN 16, äärikud
VFG 2 | 065B2388 | 5702421803059 | DN 15/kvs 4 |  | 6.200 | 1677.9 | PL08
VFG 2 | 065B2389 | 5702421803066 | DN 20/kvs = 6,3 |  | 6.700 | 1837.7 | PL08
VFG 2 | 065B2390 | 5702421803073 | DN 25/kvs = 8 |  | 9.700 | 1930.9 | PL08
VFG 2 | 065B2391 | 5702421803080 | DN 32/kvs = 16 |  | 13.000 | 2197.2 | PL08
VFG 2 | 065B2392 | 5702421803097 | DN 40/kvs = 20 |  | 14.000 | 2503.5 | PL08
VFG 2 | 065B2393 | 5702421803103 | DN 50/kvs = 32 |  | 17.000 | 2823.1 | PL08
VFG 2 | 065B2394 | 5702421803110 | DN 65/kvs = 50 |  | 29.000 | 4021.6 | PL08
VFG 2 | 065B2395 | 5702421803127 | DN 80/kvs = 80 |  | 33.000 | 4221.4 | PL08
VFG 2 | 065B2396 | 5702421803134 | DN 100/kvs = 125 |  | 60.000 | 6245.5 | PL08
VFG 2 | 065B2397 | 5702421803141 | DN 125/kvs = 160 |  | 70.000 | 10094 | PL08
Kasutatakse termostaatidega AFT, täituritega AFA, AFD ja AFP ning mootoritega AMV(E) 655, 658
DN150-250 ja PN25/40 küsimisel.
VFGS 2 (NO) 2-tee äärikventiilid aurule, Tmax=200 °C (300 °C), PN16
VFGS 2 | 065B2430 | 5702421803479 | DN 15/kvs 4 |  | 6.200 | 1568.1 | PL08
VFGS 2 | 065B2431 | 5702421803486 | DN 20/kvs 6,3 |  | 6.7 | 1717.5 | PL08
VFGS 2 | 065B2432 | 5702421803493 | DN 25/kvs 8 |  | 9.7 | 1804.6 | PL08
VFGS 2 | 065B2433 | 5702421803509 | DN 32/kvs 16 |  | 13 | 2053.5 | PL08
VFGS 2 | 065B2434 | 5702421803516 | DN 40/kvs 20 |  | 14 | 2339.7 | PL08
VFGS 2 | 065B2435 | 5702421803523 | DN 50/kvs 32 |  | 17 | 2638.4 | PL08
VFGS 2 | 065B2436 | 5702421803530 | DN 65/kvs 50 |  | 29 | 3758.5 | PL08
VFGS 2 | 065B2437 | 5702421803547 | DN 80/kvs 80 |  | 33 | 3945.2 | PL08
VFGS 2 | 065B2438 | 5702421803554 | DN 100/kvs 125 |  | 60 | 5836.9 | PL08
VFGS 2 | 065B2439 | 5702421803561 | DN 125/kvs 160 |  | 70 | 9433.6 | PL08
Kasutatakse koos termostaatidega AFT, täituritega AFD, täiturmootoritega AMV(E) 655, 658
DN150-250 ja PN25/40 küsimisel.
AVTQ temperatuuriregulaatorid, vooluhulga korvamisega, PN 16, seadevahemik 40 - 60 °C, punane pronks (Rg5)
AVTQ 15 | 003L7015 | 5702421511183 | DN 15/kvs 1.6 |  | 3.59 | 1219.8 | PL08
AVTQ 20 | 003L7020 | 5702421500828 | DN 20/kvs 3.2 |  | 3.57 | 1219.8 | PL08
FJV tagastuva vee temperatuuri piiraja (soojusvahetist või küttest)
FJV 15 | 003N2250 | 5702421100141 | DN 15, temp. piirkond 20-60 °C, sisekeere | 10 | 1.37 | 447.4 | PL08
FJV 20 | 003N3250 | 5702421100196 | DN 20, temp. piirkond 20-60 °C, sisekeere | 10 | 1.37 | 478.1 | PL08
FJV 25 | 003N4250 | 5702421100288 | DN 25, temp. piirkond 20-60 °C, sisekeere | 10 | 1.5 | 528.7 | PL08
FJV 15 | 003N5117 | 5702421100523 | DN 15, temp. piirkond 20-60 °C, väliskeere | 10 | 1.37 | 459.4 | PL08
FJV 20 | 003N5118 | 5702421100530 | DN 20, temp. piirkond 20-60 °C, väliskeere | 10 | 1.37 | 487.4 | PL08
FJV 25 | 003N5119 | 5702421100547 | DN 25, temp. piirkond 20-60 °C, väliskeere | 10 | 1.5 | 546 | PL08
RAVI termostaat koos ventiilidega VMV 3 DN15 ja DN20 ning KOVM DN15
RAVI | 013U8008 | 5702421500415 | Termostaat 43 - 65 °C, kapillaar 2 m | 30 | 0.438 | 231.7 | PL08
Termostaadid
RAVK | 013U8072 | 5702421552094 | RAVK termostaat 25 - 45 °C, kapillaar 2 m | 1 | 0.374 | 247.7 | PL08
RAVK | 013U8063 | 5702421500491 | RAVK termostaat 25 - 65 °C, kapillaar 2 m |  |  | 247.7 | PL08
Diferentsiaalrõhu regulaatorid
AVP diferentsiaalrõhu regulaatorid, PN 16, tagasivoolule, väliskeere
AVP 15 | 003H6206 | 5702421537305 | DN 15/kvs 1,6, 0,2 - 1,0 bar | 9 | 2.070 | 672.5 | PL08
AVP 15 | 003H6207 | 5702421537312 | DN 15/kvs 2,5, 0,2 - 1,0 bar | 9 | 2.070 | 672.5 | PL08
AVP 15 | 003H6208 | 5702421537329 | DN 15/kvs 4,0, 0,2 - 1,0 bar | 9 | 2.120 | 672.5 | PL08
AVP 20 | 003H6209 | 5702421537336 | DN 20/kvs 6,3, 0,2 - 1,0 bar | 9 | 2.250 | 685.8 | PL08
AVP 25 | 003H6210 | 5702421537343 | DN 25/kvs 8,0, 0,2 - 1,0 bar | 9 | 2.480 | 731.1 | PL08
AVP 32 | 003H6211 | 5702421537350 | DN 32/kvs 10, 0,2 - 1,0 bar (liitmikud koodiga 003H6911) | 9 | 2.48 | 1004.1 | PL08
Reguleerimispiirkondadele 0,05-0,5 bar ja 0,8-1,6 bar küsimisel.
Impulsstoru (1 tk) tellida eraldi.
AVP diferentsiaalrõhu regulaatorid, PN 16, pealevoolule, väliskeere
AVP 15 | 003H6244 | 5702421537367 | DN 15/kvs 1,6, piirkond 0,2 - 1,0 bar | 9 | 2.070 | 672.5 | PL08
AVP 15 | 003H6245 | 5702421537374 | DN 15/kvs 2,5, piirkond 0,2 - 1,0 bar | 9 | 2.070 | 672.5 | PL08
AVP 15 | 003H6246 | 5702421537381 | DN 15/kvs 4,0, piirkond 0,2 - 1,0 bar | 9 | 2.120 | 672.5 | PL08
AVP 20 | 003H6247 | 5702421537398 | DN 20/kvs 6,3, piirkond 0,2 - 1,0 bar | 9 | 2.250 | 685.8 | PL08
AVP 25 | 003H6248 | 5702421537404 | DN 25/kvs 8,0, piirkond 0,2 - 1,0 bar | 9 | 2.25 | 731.1 | PL08
AVP 32 | 003H6249 | 5702421537411 | DN 32/kvs 10, piirkond 0,2 - 1,0 bar (liitmikud koodiga 003H6911) | 9 | 2.480 | 1004.1 | PL08
Reguleerimispiirkondadele 0,05-0,5 bar küsimisel. Impulsstoru (1 tk) tellida eraldi.
AVP diferentsiaalrõhu regulaator, PN 25, Tmax=150 °C, tagasivoolule, äärikud
AVP 32 | 003H6348 | 5702421538678 | DN 32/kvs 12.5, piirkond 0,2 - 1,0 bar |  | 10.2 | 2463.6 | PL08
AVP 40 | 003H6349 | 5702421538685 | DN 40/kvs 20, piirkond 0,2 - 1,0 bar |  | 11.7 | 2729.9 | PL08
AVP 50 | 003H6350 | 5702421538692 | DN 50/kvs 25, piirkond 0,2 - 1,0 bar |  | 13.9 | 2863.1 | PL08
Rõhuvahemikuga 0,3-2 ,0 bar küsimisel. Saadaval ka pealevoolule ning fikseeritud diferentsiaalrõhu seadega regulaatorid AVP-F. Regulaatori komplekti ei kuulu impulsstoru (003H6852), vajalik 1 tk, tellida eraldi.
AVP diferentsiaalrõhu regulaator, PN 25, Tmax=150 °C, pealevoolule, äärikud
AVP 32 | 003H6372 | 5702421538739 | DN 32/kvs 12.5, piirkond 0,2 - 1,0 bar |  | 10.2 | 2503.5 | PL08
AVP 40 | 003H6373 | 5702421538746 | DN 40/kvs 20, piirkond 0,2 - 1,0 bar |  | 11.7 | 2756.5 | PL08
AVP 50 | 003H6374 | 5702421538753 | DN 50/kvs 25, piirkond 0,2 - 1,0 bar |  | 13.9 | 2889.7 | PL08
Rõhuvahemikuga 0,3-2 ,0 bar küsimisel. Saadaval ka pealevoolule ning fikseeritud diferentsiaalrõhu seadega regulaatorid AVP-F. Regulaatori komplekti ei kuulu impulsstoru (003H6852), vajalik 1 tk, tellida eraldi.
AVP lisavarustus
impulsstoru | 003H6852 | 5702421541555 | 1x vasktoru Ø6 × 1 × 1500 mm, 1x surveliitmik imp.toru ühendamiseks |  | 0.400 | 60.3 | PL08
AFP diferentsiaalrõhu täitur ventiilidele VFG 2, PN 25, Tmax=150/200 °C
AFP-9 | 003G1014 | 5702421808283 | dif.rõhk 1 - 6 bar, punane vedru |  |  | 1811.1 | PL08
AFP-9 | 003G1015 | 5702421808290 | dif.rõhk 0,5 - 3 bar, kollane vedru |  |  | 1811.1 | PL08
AFP | 003G1016 | 5702421808306 | dif.rõhk 0,15 - 1,5 bar |  |  | 1944.2 | PL08
AFP | 003G1017 | 5702421808313 | dif.rõhk 0,1 - 0,7 bar |  |  | 1944.2 | PL08
Täitur on komplekteeritud 2 surveliitmikuga Ø10 mm impulsstoru ühendamiseks. Impulsstorud (2 tk) tellida eraldi. Kõrgel temp. T=200 °C tellida lisaks eraldusanum. Vahemikud 0,1-0,7 ja 0,05-0,35 bar küsimisel.
AFP lisavarustus
impulsstoru | 003G1391 | 5702421812419 | AF impulsstoru Ø 10 x 1 x 1500 mm, niplitega |  |  | 70 | PL08
eraldusanum | 003G1392 | 5702421812426 | V1 eraldusanum, 1000 ml |  | 2.200 | 267.7 | PL08
eraldusanum | 003G1403 | 5702421813461 | V2 eraldusanum, 3000 ml, AFP-9 (0,05-0,35 bar) |  | 6.000 | 781.7 | PL08
VFG 2 DN 15-150 2 impulsstoru; VFG 2 DN 200-250 3 AF impulsstoru.
Rõhualandusregulaatorid
AVD rõhualandusregulaator (NO), PN 25, Tmax=150 °C
AVD 15 | 003H6644 | 5702421541647 | DN 15/kvs 4, rõhk 1 - 5 bar, väliskeere |  | 3.52 | 1206.5 | PL08
AVD 20 | 003H6645 | 5702421541654 | DN 20/kvs 6,3, rõhk 1 - 5 bar, väliskeere |  | 3.73 | 1223.8 | PL08
AVD 25 | 003H6646 | 5702421541661 | DN 25/kvs 8, rõhk 1 - 5 bar, väliskeere |  | 3.86 | 1318.3 | PL08
AVD 32 | 003H6659 | 5702421541807 | DN 32/kvs 12,5, rõhk 1 - 5 bar, äärikud |  | 11.02 | 2743.2 | PL08
AVD 40 | 003H6660 | 5702421541814 | DN 40/kvs 20, rõhk 1 - 5 bar, äärikud |  | 12.45 | 2956.3 | PL08
AVD 50 | 003H6661 | 5702421541821 | DN 50/kvs 25, rõhk 1 - 5 bar, äärikud |  | 14.31 | 3275.9 | PL08
AVD 15 | 003H6650 | 5702421541715 | DN 15/kvs 4, rõhk 3 - 12 bar, väliskeere |  | 5.21 | 1206.5 | PL08
AVD 20 | 003H6651 | 5702421541722 | DN 20/kvs 6,3, rõhk 3 - 12 bar, väliskeere |  | 5.4 | 1223.8 | PL08
AVD 25 | 003H6652 | 5702421541739 | DN 25/kvs 8, rõhk 3 - 12 bar, väliskeere |  | 5.52 | 1318.3 | PL08
AVD 32 | 003H6662 | 5702421541838 | DN 32/kvs 12,5, rõhk 3 - 12 bar, äärikud |  | 12.63 | 2743.2 | PL08
AVD 40 | 003H6663 | 5702421541845 | DN 40/kvs 20, rõhk 3 - 12 bar, äärikud |  | 14.03 | 2956.3 | PL08
AVD 50 | 003H6664 | 5702421541852 | DN 50/kvs 25, rõhk 3 - 12 bar, äärikud |  | 16.5 | 3275.9 | PL08
Impulsstoru on regulaatori komplektis.
Rõhualandusregulaator AVDS aurule (NO), PN 25, Tmax=200 °C
AVDS 15 | 003H6667 | 5702421541883 | DN 15/kvs 3,2, rõhk 1 - 5 bar, väliskeere |  | 4 | 1143.7 | PL08
AVDS 20 | 003H6668 | 5702421541890 | DN 20/kvs 4,5, rõhk 1 - 5 bar, väliskeere |  | 4.17 | 1168.6 | PL08
AVDS 25 | 003H6669 | 5702421541906 | DN 25/kvs 6,3, rõhk 1 - 5 bar, väliskeere |  | 4.39 | 1232.1 | PL08
AVDS 15 | 003H6672 | 5702421541937 | DN 15/kvs 3,2, rõhk 3 - 12 bar, väliskeere |  | 5.66 | 1143.7 | PL08
AVDS 20 | 003H6673 | 5702421541944 | DN 20/kvs 4,5, rõhk 3 - 12 bar, väliskeere |  | 5.92 | 1168.6 | PL08
AVDS 25 | 003H6674 | 5702421541951 | DN 25/kvs 6,3, rõhk 3 - 12 bar, väliskeere |  | 0.6 | 1232.1 | PL08
Impulsstoru ja eraldusanum tellida eraldi.
AVD ja AVDS lisavarustus
imp.toru R 1⁄8” | 003H6852 | 5702421541555 | 1x vasktoru Ø6 × 1 × 1500 mm, 1x surveliitmik imp.toru ühendamiseks |  | 0.400 | 60.3 | PL08
imp.toru R 3⁄8” | 003H6853 | 5702421541579 | 1x vasktoru Ø6 × 1 × 1500 mm, 1x surveliitmik imp.toru ühendamiseks |  |  | 60.3 | PL08
imp.toru R ½” | 003H6854 | 5702421541586 | 1x vasktoru Ø6 × 1 × 1500 mm, 1x surveliitmik imp.toru ühendamiseks |  |  | 60.3 | PL08
eraldusanum | 003H0277 | 5702421812556 | Eralduanum, 0.3 l, koos kahe surveliitmikuga Ø6 x 1 mm |  |  | 277 | PL08
Rõhualandustäitur AFD (NO) ventiilidele VFG 2 ja VFGS 2, PN 25, Tmax=150/300 °C
AFD | 003G1001 | 5702421808153 | rõhk 3 - 12 bar, DN 15 - 125 |  | 8.96 | 1424.9 | PL08
AFD | 003G1002 | 5702421808160 | rõhk 1 - 6 bar, DN 15 - 125 |  | 8.73 | 1424.9 | PL08
AFD | 003G1003 | 5702421808177 | rõhk 0,5 - 3 bar, DN 15 - 125 |  | 7.15 | 1424.9 | PL08
AFD | 003G1004 | 5702421808184 | rõhk 0,1 - 0,7 bar, DN 15 - 250 |  | 12.94 | 1544.7 | PL08
AFD | 003G1005 | 5702421808191 | rõhk 0,15 - 1,5 bar, DN 15 - 250 |  | 22.79 | 1544.7 | PL08
Impulsstoru tellida eraldi. Ventiiliga VFG 2 vee Tmax=200 °C ainult koos eraldusanumaga.
Vahemikud 8-16 ja 0,05-0,35 bar küsimisel.
AFD lisavarustus
imp.toru | 003G1391 | 5702421812419 | AF impulsstoru Ø 10 x 1 x 1500 mm, niplitega |  |  | 70 | PL08
eraldusanum | 003G1392 | 5702421812426 | V1 eraldusanum, 1000 ml |  | 2.200 | 267.7 | PL08
eraldusanum | 003G1403 | 5702421813461 | V2 eraldusanum, 3000 ml, AFP-9 (0,05-0,35 bar) |  | 6.000 | 781.7 | PL08
Ülevooluregulaatorid
Ülevooluregulaatur AVA (NC), PN 25, Tmax=150 °C
AVA 15 | 003H6614 | 5702421541340 | DN 15/kvs 4, rõhk 1 - 4,5 bar, väliskeere |  | 3.82 | 1193.2 | PL08
AVA 20 | 003H6615 | 5702421541357 | DN 20/kvs 6,3, rõhk 1 - 4,5 bar, väliskeere |  | 3.83 | 1358.3 | PL08
AVA 25 | 003H6616 | 5702421541364 | DN 25/kvs 8, rõhk 1 - 4,5 bar, väliskeere |  | 4.03 | 1531.4 | PL08
AVA 32 | 003H6626 | 5702421541463 | DN 32/kvs 12,5, rõhk 1 - 4,5 bar, äärikud |  | 11.13 | 2543.5 | PL08
AVA 40 | 003H6627 | 5702421541470 | DN 40/kvs 20, rõhk 1 - 4,5 bar, äärikud |  | 12.63 | 3382.4 | PL08
AVA 50 | 003H6628 | 5702421541487 | DN 50/kvs 25, rõhk 1 - 4,5 bar, äärikud |  | 14.52 | 3688.7 | PL08
AVA 15 | 003H6620 | 5702421541401 | DN 15/kvs 4, rõhk 3 - 11 bar, väliskeere |  | 5.5 | 1193.2 | PL08
AVA 20 | 003H6621 | 5702421541418 | DN 20/kvs 6,3, rõhk 3 - 11 bar, väliskeere |  | 5.56 | 1358.3 | PL08
AVA 25 | 003H6622 | 5702421541425 | DN 25/kvs 8, rõhk 3 - 11 bar, väliskeere |  | 5.71 | 1531.4 | PL08
AVA 32 | 003H6629 | 5702421541494 | DN 32/kvs 12,5, rõhk 3 - 11 bar, äärikud |  | 12.81 | 2543.5 | PL08
AVA 40 | 003H6630 | 5702421541500 | DN 40/kvs 20, rõhk 3 - 11 bar, äärikud |  | 14.43 | 3382.4 | PL08
AVA 50 | 003H6631 | 5702421541517 | DN 50/kvs 25, rõhk 3 - 11 bar, äärikud |  | 16.18 | 3688.7 | PL08
Impulsstoru on regulaatori komplektis.
Ülevoolutäitur AFA (NC) ventiilidele VFG 2, PN 25, Tmax=200 °C
AFA | 003G1007 | 5702421808214 | rõhk 10 - 16 bar, DN 15 - 125 |  | 12.01 | 2357 | PL08
AFA | 003G1008 | 5702421808221 | rõhk 3 - 11 bar, DN 15 - 125 |  | 9.97 | 1837.7 | PL08
AFA | 003G1009 | 5702421808238 | rõhk 1 - 5 bar, DN 15 - 250 |  | 9.82 | 1837.7 | PL08
AFA | 003G1010 | 5702421808245 | rõhk 0,5 - 2,5 bar, DN 15 - 250 |  | 8.24 | 1837.7 | PL08
AFA | 003G1011 | 5702421808252 | rõhk 0,15 - 1,2 bar, DN 15 - 250 |  | 16 | 2077.4 | PL08
AFA | 003G1012 | 5702421808269 | rõhk 0,1 - 6 bar, DN 15 - 250 |  | 14.09 | 2077.4 | PL08
AFA | 003G1013 | 5702421808276 | rõhk 0,05 - 0,35 bar (630 cm2), DN 15 - 250 |  | 23.39 | 2809.8 | PL08
Impulsstoru tellida eraldi. Ventiiliga VFG 2 vee Tmax=200 °C ainult koos eraldusanumaga.
AFA lisavarustus
| 003G1391 | 5702421812419 | AF impulsstoru Ø 10 x 1 x 1500 mm, niplitega |  |  | 70 | PL08
| 003G1392 | 5702421812426 | V1 eraldusanum, 1000 ml |  | 2.200 | 267.7 | PL08
| 003G1403 | 5702421813461 | V2 eraldusanum, 3000 ml, AFP-9 (0,05-0,35 bar) |  | 6.000 | 781.7 | PL08
AVPA diferentsiaalrõhu ülevooluregulaator (NC - avaneb dif.rõhu tõustes), PN 25, Tmax=150 °C
AVPA 15 | 003H6602 | 5702421541227 | DN 15/kvs 4, dif.rõhk 0,1 - 1,0 bar, väliskeere |  | 3.62 | 1115.1 | PL08
AVPA 20 | 003H6603 | 5702421541234 | DN 20/kvs 6,3, dif.rõhk 0,1 - 1,0 bar, väliskeere |  | 3.66 | 1269.4 | PL08
AVPA 25 | 003H6604 | 5702421541241 | DN 25/kvs 8, dif.rõhk 0,1 - 1,0 bar, väliskeere |  | 3.81 | 1431.2 | PL08
AVPA 32 | 003H6608 | 5702421541289 | DN 32/kvs 12,5, dif.rõhk 0,1 - 1,0 bar, äärikud |  | 11 | 2377.1 | PL08
AVPA 40 | 003H6609 | 5702421541296 | DN 40/kvs 16, dif.rõhk 0,1 - 1,0 bar, äärikud |  | 12.55 | 3161.1 | PL08
AVPA 50 | 003H6610 | 5702421541302 | DN 50/kvs 20, dif.rõhk 0,1 - 1,0 bar, äärikud |  | 14.4 | 3447.4 | PL08
AVPA 15 | 003H6605 | 5702421541258 | DN 15/kvs 4, dif.rõhk 0,3 - 2,0 bar, väliskeere |  | 3.69 | 1115.1 | PL08
AVPA 20 | 003H6606 | 5702421541265 | DN 20/kvs 6,3, dif.rõhk 0,3 - 2,0 bar, väliskeere |  | 3.7 | 1269.4 | PL08
AVPA 25 | 003H6607 | 5702421541272 | DN 25/kvs 8, dif.rõhk 0,3 - 2,0 bar, väliskeere |  | 3.88 | 1431.2 | PL08
AVPA 32 | 003H6611 | 5702421541319 | DN 32/kvs 12,5, dif.rõhk 0,3 - 2,0 bar, äärikud |  | 10.98 | 2377.1 | PL08
AVPA 40 | 003H6612 | 5702421541326 | DN 40/kvs 16, dif.rõhk 0,3 - 2,0 bar, äärikud |  | 12.64 | 3161.1 | PL08
AVPA 50 | 003H6613 | 5702421541333 | DN 50/kvs 20, dif.rõhk 0,3 - 2,0 bar, äärikud |  | 14.41 | 3447.4 | PL08
Impulsstorud on regulaatori komplektis.
AFPA diferentsiaalrõhu ülevoolutäitur (NC) ventiilidele VFG 2, PN 25, Tmax=150/200 °C
AFPA | 003G1019 | 5702421808337 | dif.rõhk 1 - 5 bar, DN 15 - 125, hõbedane vedru |  | 9.99 | 1944.2 | PL08
AFPA | 003G1020 | 5702421808344 | dif.rõhk 0,5 - 2,5 bar, DN 15 - 125, kollane vedru |  | 8.43 | 1944.2 | PL08
AFPA | 003G1021 | 5702421808351 | dif.rõhk 0,15 - 1,2 bar, DN 15 - 250 |  | 15.68 | 2183.9 | PL08
AFPA | 003G1022 | 5702421808368 | dif.rõhk 0,1 - 0,6 bar, DN 15 - 250 |  | 14.08 | 2183.9 | PL08
Täitur on komplekteeritud 2 surveliitmikuga Ø10 mm impulsstoru ühendamiseks. Impulsstorud (2 tk) tellida eraldi. Kõrgel temp. T=200 °C tellida lisaks eraldusanum.
AFP ja AFPA lisavarustus
impulsstoru | 003G1391 | 5702421812419 | AF impulsstoru Ø 10 x 1 x 1500 mm, niplitega |  |  | 70 | PL08
eraldusanum | 003G1392 | 5702421812426 | V1 eraldusanum, 1000 ml |  | 2.200 | 267.7 | PL08
eraldusanum | 003G1403 | 5702421813461 | V2 eraldusanum, 3000 ml, AFP-9 (0,05-0,35 bar) |  | 6.000 | 781.7 | PL08
VFG 2 DN 15-150 2 impulsstoru; VFG 2 DN 200-250 3 AF impulsstoru.
Vooluhulgaregulaatorid
AHQM vooluhulga regulaator, sisseehitatud reguleerventiiliga, PN16
AHQM | 003L3592 | 5702421560631 | AHQM PN16 15/1,0/0,12 v-keere, pealev/tagasiv |  | 0.47 | 326.1 | PL08
AHQM | 003L3593 | 5702421560655 | AHQM PN16 15/1,25/0,12 v-keere, pealev/tagasiv |  | 0.48 | 326.1 | PL08
AHQM | 003L3594 | 5702421560679 | AHQM PN16 15/1,6/0,12 v-keere, pealev/tagasiv |  | 0.47 | 326.1 | PL08
AHQM | 003L3595 | 5702421560693 | AHQM PN16 20/2,5/0,12 v-keere, pealev/tagasiv |  | 0.73 | 405.7 | PL08
AHQM | 003L3596 | 5702421560716 | AHQM PN16 25/4/0,14 v-keere, pealev/tagasiv |  | 1.32 | 449.3 | PL08
AHQM | 003L3597 | 5702421560730 | AHQM PN16 32/6,3/0,14 v-keere, pealev/tagasiv |  | 2.28 | 618.5 | PL08
AVQM vooluhulga regulaator, sisseehitatud reguleerventiiliga, PN16
AVQM | 003H6734 | 5702421542552 | AVQM PN16 15/1,0/0,2 v-keere, pealev/tagasiv |  | 1.77 | 736.4 | PL08
AVQM | 003H6735 | 5702421542569 | AVQM PN16 15/1,6/0,2 v-keere, pealev/tagasiv |  | 1.77 | 736.4 | PL08
AVQM | 003H6736 | 5702421542576 | AVQM PN16 15/2,5/0,2 v-keere, pealev/tagasiv |  | 1.77 | 736.4 | PL08
AVQM | 003H6737 | 5702421542583 | AVQM PN16 15/4,0/0,2 v-keere, pealev/tagasiv |  | 1.77 | 736.4 | PL08
AVQM | 003H6738 | 5702421542590 | AVQM PN16 20/6,3/0,2 v-keere, pealev/tagasiv |  | 1.84 | 850.9 | PL08
AVQM | 003H6739 | 5702421542606 | AVQM PN16 25/8,0/0,2 v-keere, pealev/tagasiv |  | 1.99 | 1044 | PL08
AVQM | 003H6740 | 5702421542613 | AVQM PN16 32/10,0/0,2 v-keere, pealev/tagasiv |  | 2.52 | 1598 | PL08
AVQM vooluhulga regulaator, sisseehitatud reguleerventiiliga, PN25
AVQM | 003H6753 | 5702421542743 | AVQM PN25 32/12,5/0,2 v-keere, pealev/tagasiv |  | 5.9 | 2526.4 | PL08
AVQM | 003H6754 | 5702421542750 | AVQM PN25 40/16,0/0,2 v-keere, pealev/tagasiv |  | 5.64 | 2663.3 | PL08
AVQM | 003H6755 | 5702421542767 | AVQM PN25 50/20,0/0,2 v-keere, pealev/tagasiv |  | 6.42 | 2825.1 | PL08
Vooluhulbaregulaator AVQ, PN16, väliskeere
AVQ 15 | 003H6711 | 5702421542323 | DN 15/kvs 1,6 0,06-1,4 m3/h |  | 1.71 | 608.6 | PL08
AVQ 15 | 003H6712 | 5702421542330 | DN 15/kvs 2,5 0,08-1,8 m3/h |  | 1.55 | 608.6 | PL08
AVQ 15 | 003H6713 | 5702421542347 | DN 15/kvs 4 0,09-2,7 m3/h |  | 1.69 | 608.6 | PL08
AVQ 20 | 003H6714 | 5702421542354 | DN 20/kvs 6,3 0,1-4,5 m3/h |  | 1.89 | 725.6 | PL08
AVQ 25 | 003H6715 | 5702421542361 | DN 25/kvs 8 0,1-6 m3/h |  | 2.08 | 892.3 | PL08
AVQ 32 | 003H6716 | 5702421542378 | DN 32/kvs 10 0,15-7,3 m3/h |  | 2.05 | 1306.8 | PL08
Vooluhulbaregulaator AVQ, PN25
AVQ 15 | 003H6722 | 5702421542439 | DN 15/kvs 1,6 väliskeere 0,03-0,86 m3/h |  | 2.69 | 809 | PL08
AVQ 15 | 003H6723 | 5702421542446 | DN 15/kvs 2,5 väliskeere 0,07-1,4 m3/h |  | 2.84 | 809 | PL08
AVQ 15 | 003H6724 | 5702421542453 | DN 15/kvs 4 väliskeere 0,07-2,2 m3/h |  | 2.83 | 830.1 | PL08
AVQ 20 | 003H6725 | 5702421542460 | DN 20/kvs 6,3 väliskeere 0,16-3 m3/h |  | 2.9 | 1004.3 | PL08
AVQ 25 | 003H6726 | 5702421542477 | DN 25/kvs 8 väliskeere 0,2-3,5 m3/h |  | 3.05 | 1242.1 | PL08
AVQ 32 | 003H6730 | 5702421542514 | DN 32/kvs 12,5 äärikud 0,4-8 m3/h |  | 10.22 | 2327.3 | PL08
AVQ 40 | 003H6731 | 5702421542521 | DN 40/kvs 16 äärikud 0,8-10 m3/h |  | 11.79 | 3049.1 | PL08
AVQ 50 | 003H6732 | 5702421542538 | DN 50/kvs 20 äärikud 0,8-12 m3/h |  | 13.7 | 3322.9 | PL08
AFQ vooluhulga täitur, PN 25, Tmax=150 °C
AFQ | 003G1024 | 5702421808382 | 0,2 bar |  | 9.68 | 954.6 | PL08
AFQ | 003G1025 | 5702421808399 | 0,5 bar |  | 9.22 | 954.6 | PL08
Impulsstoru tellida eraldi. Ventiiliga VFQ 2 vee Tmax=200 °C ainult koos eraldusanumaga.
VFQ 2 2-tee ventiil, PN16, Tmax=150/200 °C
VFQ 2 | 065B2654 | 5702421809181 | DN 15/ kvs 4,0 |  | 6.62 | 2016.2 | PL08
VFQ 2 | 065B2655 | 5702421809198 | DN 20/kvs 6,3 |  | 7.11 | 2314.8 | PL08
VFQ 2 | 065B2656 | 5702421809204 | DN 25/kvs 8 |  | 9.94 | 2526.4 | PL08
VFQ 2 | 065B2657 | 5702421809211 | DN 32/kvs 16 |  | 12.53 | 2725.5 | PL08
VFQ 2 | 065B2658 | 5702421809228 | DN 40/kvs 20 |  | 15.96 | 3061.6 | PL08
VFQ 2 | 065B2659 | 5702421809235 | DN 50/kvs 32 |  | 18.38 | 3310.5 | PL08
VFQ 2 | 065B2660 | 5702421809242 | DN 65/kvs 50 |  | 35.48 | 4542.6 | PL08
VFQ 2 | 065B2661 | 5702421809259 | DN 80/kvs 80 |  | 38.72 | 4915.9 | PL08
VFQ 2 | 065B2662 | 5702421809266 | DN 100/kvs 125 |  | 69 | 8326 | PL08
VFQ 2 | 065B2663 | 5702421809273 | DN 125/kvs 160 |  | 79 | 10902.2 | PL08
Läbimõõdud DN 150-250 küsimisel. Tmax=200 °C ainult koos eraldusanumaga.
AFQ impulsstorud, r-vaba teras Ø10x0,8 mm
AFQ | 003G1338 | 5702421811887 | DN 15, DN 20 |  | 0.22 | 127.2 | PL08
AFQ | 003G1340 | 5702421811900 | DN 25, DN 32 | 10 | 0.23 | 127.2 | PL08
AFQ | 003G1342 | 5702421811924 | DN 40 | 10 | 0.23 | 127.2 | PL08
AFQ | 003G1343 | 5702421811931 | DN 50 | 10 | 0.24 | 127.2 | PL08
AFQ | 003G1344 | 5702421811948 | DN 65, DN 80 | 10 | 0.25 | 127.2 | PL08
AFQ | 003G1346 | 5702421811962 | DN 100 | 10 | 0.28 | 127.2 | PL08
AFQ | 003G1347 | 5702421811979 | DN 125 | 10 | 3.58 | 127.2 | PL08
AF lisavarustus
eraldusanum V1 | 003G1392 | 5702421812426 | 1000 ml, keermestatud liitmikud torule Ø 10 |  | 2.200 | 267.7 | PL08
| 003G1391 | 5702421812419 | AF impulsstoru Ø 10 x 1 x 1500 mm, niplitega |  |  | 70 | PL08